## Disclaimer
Mit dieser xls Datei wollen wir bei der Frage: Kaskade ja oder nein unterstützen.
Wir haben die Datei mit Sorgfalt und nach bestem Wissen und Gewissen angefertigt.
Für die Richtigkeit der Berechnungen und Ergebnisse können wir allerings nicht garantieren.
Team ComMetering

## Ergebnis
Größe PV Anlage | 8 | kWp | Eingabewerte
Stromverbrauch Haushalt | 3000 | kWh
Stromverbrauch Wärmepumpe | 3500 | KWh
Spezifischer Ertrag | 820 | kWh/kWp
Inbetriebnahme PV | 2019-05-01 | TT.MM.JJ
Einspeisvergütung | 11.11 | ct/kWh | -> berechnet
Eigenverbrauchsvergütung < 30% | 0 | ct/kWh | -> berechnet
Eigenverbrauchsvergütung > 30% | 0 | ct/kWh | -> berechnet
Strompreis Haushalt
Grundgebühr (netto) | 65 | €/Jahr
Arbeitspreis (netto) | 25 | Ct/kWh
Strompreis Wärmepumpe
Grundgebühr (netto) | 65 | €/Jahr
Arbeitspreis (netto) | 20 | Ct/kWh
Zusatzkosten Zähler WP | 30 | €/Jahr | -> Vorschlag Preis ComMetering abzüglich 10 Euro MSB Kosten aktuell
Kosten Kaskade (Elektroarbeit bei vorhandem WP Zähler) |  | €
Kosten Kaskade (Elektroarbeit für neuen WP Zähler) |  | €
Erzeugung | 6560 | kWh
Eigenverbrauch Hausstrom | 1068 | kWh | -> vorgeschlagener Referenzwert: | 1068.2423
Eigenverbrauch Wärmepumpe | 369 | kWh | -> vorgeschlagener Referenzwert: | 557.1815
Eigenverbauch | 21.91%
Netzeinspeiung | 78.09% |  |  | 16.28%
83.72%
Eigenverbrauch | 22.11% |  |  | 16.43%
Netzbezug | 77.89% |  |  | 0.83569
EEG-Vergütung | 569.1653 |  | EEG-Vergütung | 610.1612 | EEG-Vergütung | 569.1653
Einspeisung | 569.1653 |  | Einspeisung | 610.1612 | Einspeisung | 569.1653
Direktverbrauch < 30% | 0 |  | Direktverbrauch < 30% | 0 | Direktverbrauch < 30% | 0
Direktverbrauch > 30% | 0 |  | Direktverbrauch > 30% | 0 | Direktverbrauch > 30% | 0
Grundgebühr | 65 |  | Grundgebühr | 130 | Grundgebühr | 130
Arbeitspreis | 1265.75 |  | Arbeitspreis | 1183 | Arbeitspreis | 1109.2
zusätzliche Zählerkosten | 0 |  | zusätzliche Zählerkosten | 30 | zusätzliche Zählerkosten | 30
Summe (Strombezugskosten*) | 761.5847 |  | Summe (Strombezugskosten*) | 732.8388 | Summe (Strombezugskosten*) | 700.0347
* Saldo aus EEG Vergütung und Strombezugskosten. Negativer Wert bedeutet, dass die EEG Vergütung über den Strombezugskosten liegt. Je kleiner der Wert, desto besser das Messkonzept.

## EEG-Vergütung
Hinweis: Wechsel der Größenklassen bei Berechnung der Förderung hier nicht berücksichtig
43586
Installationsdatum | 2019-05-01
Anlagengröße | 8
Förderung berechnet | 11.11
Eigenverbrauchsvergütung unter 30% | 0
Eigenverbrauchsvergütung über 30% | 0
10 | bis 10 kWp | 0.1111 | 0 | 0 | 8
40 | bis 40 kWp | 0.1081 | 0 | 0 | 0
500 | bis 500 kWp | 0.085 | 0 | 0 | 0
| EEG Vergütung |  |  | Eigenverbrauchsvergütung <30% |  |  | Eigenverbrauchsvergütung >30%
| 0 bis 10 kWp | 10 bis 40 kWp | 40 bis 1000 kWp | 0 bis 10 kWp | 10 bis 40 kWp | 40 bis 1000 kWp | 0 bis 10 kWp | 10 bis 40 kWp | 40 bis 1000 kWp
2007-01-01 | 0.4921 | 0.4894 | 0.463 | 0 | 0 | 0 | 0 | 0 | 0
2007-02-01 | 0.4921 | 0.4894 | 0.463 | 0 | 0 | 0 | 0 | 0 | 0
2007-03-01 | 0.4921 | 0.4894 | 0.463 | 0 | 0 | 0 | 0 | 0 | 0
2007-04-01 | 0.4921 | 0.4894 | 0.463 | 0 | 0 | 0 | 0 | 0 | 0
2007-05-01 | 0.4921 | 0.4894 | 0.463 | 0 | 0 | 0 | 0 | 0 | 0
2007-06-01 | 0.4921 | 0.4894 | 0.463 | 0 | 0 | 0 | 0 | 0 | 0
2007-07-01 | 0.4921 | 0.4894 | 0.463 | 0 | 0 | 0 | 0 | 0 | 0
2007-08-01 | 0.4921 | 0.4894 | 0.463 | 0 | 0 | 0 | 0 | 0 | 0
2007-09-01 | 0.4921 | 0.4894 | 0.463 | 0 | 0 | 0 | 0 | 0 | 0
2007-10-01 | 0.4921 | 0.4894 | 0.463 | 0 | 0 | 0 | 0 | 0 | 0
2007-11-01 | 0.4921 | 0.4894 | 0.463 | 0 | 0 | 0 | 0 | 0 | 0
2007-12-01 | 0.4921 | 0.4894 | 0.463 | 0 | 0 | 0 | 0 | 0 | 0
2008-01-01 | 0.4675 | 0.465 | 0.4399 | 0 | 0 | 0 | 0 | 0 | 0
2008-02-01 | 0.4675 | 0.465 | 0.4399 | 0 | 0 | 0 | 0 | 0 | 0
2008-03-01 | 0.4675 | 0.465 | 0.4399 | 0 | 0 | 0 | 0 | 0 | 0
2008-04-01 | 0.4675 | 0.465 | 0.4399 | 0 | 0 | 0 | 0 | 0 | 0
2008-05-01 | 0.4675 | 0.465 | 0.4399 | 0 | 0 | 0 | 0 | 0 | 0
2008-06-01 | 0.4675 | 0.465 | 0.4399 | 0 | 0 | 0 | 0 | 0 | 0
2008-07-01 | 0.4675 | 0.465 | 0.4399 | 0 | 0 | 0 | 0 | 0 | 0
2008-08-01 | 0.4675 | 0.465 | 0.4399 | 0 | 0 | 0 | 0 | 0 | 0
2008-09-01 | 0.4675 | 0.465 | 0.4399 | 0 | 0 | 0 | 0 | 0 | 0
2008-10-01 | 0.4675 | 0.465 | 0.4399 | 0 | 0 | 0 | 0 | 0 | 0
2008-11-01 | 0.4675 | 0.465 | 0.4399 | 0 | 0 | 0 | 0 | 0 | 0
2008-12-01 | 0.4675 | 0.465 | 0.4399 | 0 | 0 | 0 | 0 | 0 | 0
2009-01-01 | 0.4301 | 0.4184 | 0.3958 | 0.2501 | 0 | 0 | 0.2501 | 0 | 0
2009-02-01 | 0.4301 | 0.4184 | 0.3958 | 0.2501 | 0 | 0 | 0.2501 | 0 | 0
2009-03-01 | 0.4301 | 0.4184 | 0.3958 | 0.2501 | 0 | 0 | 0.2501 | 0 | 0
2009-04-01 | 0.4301 | 0.4184 | 0.3958 | 0.2501 | 0 | 0 | 0.2501 | 0 | 0
2009-05-01 | 0.4301 | 0.4184 | 0.3958 | 0.2501 | 0 | 0 | 0.2501 | 0 | 0
2009-06-01 | 0.4301 | 0.4184 | 0.3958 | 0.2501 | 0 | 0 | 0.2501 | 0 | 0
2009-07-01 | 0.4301 | 0.4184 | 0.3958 | 0.2501 | 0 | 0 | 0.2501 | 0 | 0
2009-08-01 | 0.4301 | 0.4184 | 0.3958 | 0.2501 | 0 | 0 | 0.2501 | 0 | 0
2009-09-01 | 0.4301 | 0.4184 | 0.3958 | 0.2501 | 0 | 0 | 0.2501 | 0 | 0
2009-10-01 | 0.4301 | 0.4184 | 0.3958 | 0.2501 | 0 | 0 | 0.2501 | 0 | 0
2009-11-01 | 0.4301 | 0.4184 | 0.3958 | 0.2501 | 0 | 0 | 0.2501 | 0 | 0
2009-12-01 | 0.4301 | 0.4184 | 0.3958 | 0.2501 | 0 | 0 | 0.2501 | 0 | 0
2010-01-01 | 0.3914 | 0.3724 | 0.3523 | 0.2276 | 0 | 0 | 0.2276 | 0 | 0
2010-02-01 | 0.3914 | 0.3724 | 0.3523 | 0.2276 | 0 | 0 | 0.2276 | 0 | 0
2010-03-01 | 0.3914 | 0.3724 | 0.3523 | 0.2276 | 0 | 0 | 0.2276 | 0 | 0
2010-04-01 | 0.3914 | 0.3724 | 0.3523 | 0.2276 | 0 | 0 | 0.2276 | 0 | 0
2010-05-01 | 0.3914 | 0.3724 | 0.3523 | 0.2276 | 0 | 0 | 0.2276 | 0 | 0
2010-06-01 | 0.3914 | 0.3724 | 0.3523 | 0.2276 | 0 | 0 | 0.2276 | 0 | 0
2010-07-01 | 0.3405 | 0.324 | 0.3065 | 0.1767 | 0.1601 | 0.1427 | 0.2205 | 0.2039 | 0.1865
2010-08-01 | 0.3405 | 0.324 | 0.3065 | 0.1767 | 0.1601 | 0.1427 | 0.2205 | 0.2039 | 0.1865
2010-09-01 | 0.3405 | 0.324 | 0.3065 | 0.1767 | 0.1601 | 0.1427 | 0.2205 | 0.2039 | 0.1865
2010-10-01 | 0.3303 | 0.3143 | 0.2973 | 0.1665 | 0.1504 | 0.1335 | 0.2103 | 0.1942 | 0.1773
2010-11-01 | 0.3303 | 0.3143 | 0.2973 | 0.1665 | 0.1504 | 0.1335 | 0.2103 | 0.1942 | 0.1773
2010-12-01 | 0.3303 | 0.3143 | 0.2973 | 0.1665 | 0.1504 | 0.1335 | 0.2103 | 0.1942 | 0.1773
2011-01-01 | 0.2874 | 0.2734 | 0.2586 | 0.1236 | 0.1095 | 0.0948 | 0.1674 | 0.1533 | 0.1386
2011-02-01 | 0.2874 | 0.2734 | 0.2586 | 0.1236 | 0.1095 | 0.0948 | 0.1674 | 0.1533 | 0.1386
2011-03-01 | 0.2874 | 0.2734 | 0.2586 | 0.1236 | 0.1095 | 0.0948 | 0.1674 | 0.1533 | 0.1386
2011-04-01 | 0.2874 | 0.2734 | 0.2586 | 0.1236 | 0.1095 | 0.0948 | 0.1674 | 0.1533 | 0.1386
2011-05-01 | 0.2874 | 0.2734 | 0.2586 | 0.1236 | 0.1095 | 0.0948 | 0.1674 | 0.1533 | 0.1386
2011-06-01 | 0.2874 | 0.2734 | 0.2586 | 0.1236 | 0.1095 | 0.0948 | 0.1674 | 0.1533 | 0.1386
2011-07-01 | 0.2874 | 0.2734 | 0.2586 | 0.1236 | 0.1095 | 0.0948 | 0.1674 | 0.1533 | 0.1386
2011-08-01 | 0.2874 | 0.2734 | 0.2586 | 0.1236 | 0.1095 | 0.0948 | 0.1674 | 0.1533 | 0.1386
2011-09-01 | 0.2874 | 0.2734 | 0.2586 | 0.1236 | 0.1095 | 0.0948 | 0.1674 | 0.1533 | 0.1386
2011-10-01 | 0.2874 | 0.2734 | 0.2586 | 0.1236 | 0.1095 | 0.0948 | 0.1674 | 0.1533 | 0.1386
2011-11-01 | 0.2874 | 0.2734 | 0.2586 | 0.1236 | 0.1095 | 0.0948 | 0.1674 | 0.1533 | 0.1386
2011-12-01 | 0.2874 | 0.2734 | 0.2586 | 0.1236 | 0.1095 | 0.0948 | 0.1674 | 0.1533 | 0.1386
2012-01-01 | 0.24429 | 0.2324 | 0.2199 | 0.0805 | 0.0685 | 0.056 | 0.1243 | 0.1123 | 0.0998
2012-02-01 | 0.24429 | 0.2324 | 0.2199 | 0.0805 | 0.0685 | 0.056 | 0.1243 | 0.1123 | 0.0998
2012-03-01 | 0.24429 | 0.2324 | 0.2199 | 0.0805 | 0.0685 | 0.056 | 0.1243 | 0.1123 | 0.0998
2012-04-01 | 0.195 | 0.1855 | 0.165 | 0 | 0 | 0 | 0 | 0 | 0
2012-05-01 | 0.19305 | 0.18315 | 0.16335 | 0 | 0 | 0 | 0 | 0 | 0
2012-06-01 | 0.19112 | 0.18132 | 0.16172 | 0 | 0 | 0 | 0 | 0 | 0
2012-07-01 | 0.18921 | 0.17951 | 0.1601 | 0 | 0 | 0 | 0 | 0 | 0
2012-08-01 | 0.18732 | 0.17771 | 0.1585 | 0 | 0 | 0 | 0 | 0 | 0
2012-09-01 | 0.18544 | 0.17593 | 0.15691 | 0 | 0 | 0 | 0 | 0 | 0
2012-10-01 | 0.18359 | 0.17417 | 0.15534 | 0 | 0 | 0 | 0 | 0 | 0
2012-11-01 | 0.179 | 0.16982 | 0.15146 | 0 | 0 | 0 | 0 | 0 | 0
2012-12-01 | 0.17452 | 0.16557 | 0.14767 | 0 | 0 | 0 | 0 | 0 | 0
2013-01-01 | 0.17016 | 0.16143 | 0.14398 | 0 | 0 | 0 | 0 | 0 | 0
2013-02-01 | 0.16642 | 0.15788 | 0.14081 | 0 | 0 | 0 | 0 | 0 | 0
2013-03-01 | 0.16276 | 0.15441 | 0.13772 | 0 | 0 | 0 | 0 | 0 | 0
2013-04-01 | 0.15918 | 0.15101 | 0.13469 | 0 | 0 | 0 | 0 | 0 | 0
2013-05-01 | 0.15631 | 0.14829 | 0.13226 | 0 | 0 | 0 | 0 | 0 | 0
2013-06-01 | 0.1535 | 0.14563 | 0.12988 | 0 | 0 | 0 | 0 | 0 | 0
2013-07-01 | 0.15073 | 0.143 | 0.12754 | 0 | 0 | 0 | 0 | 0 | 0
2013-08-01 | 0.14802 | 0.14043 | 0.12525 | 0 | 0 | 0 | 0 | 0 | 0
2013-09-01 | 0.14536 | 0.1379 | 0.12299 | 0 | 0 | 0 | 0 | 0 | 0
2013-10-01 | 0.14274 | 0.13542 | 0.12078 | 0 | 0 | 0 | 0 | 0 | 0
2013-11-01 | 0.14074 | 0.1335 | 0.11907 | 0 | 0 | 0 | 0 | 0 | 0
2013-12-01 | 0.139 | 0.137 | 0.12219 | 0 | 0 | 0 | 0 | 0 | 0
2014-01-01 | 0.1376 | 0.1356 | 0.12097 | 0 | 0 | 0 | 0 | 0 | 0
2014-02-01 | 0.1362 | 0.1342 | 0.11975 | 0 | 0 | 0 | 0 | 0 | 0
2014-03-01 | 0.1348 | 0.1329 | 0.11865 | 0 | 0 | 0 | 0 | 0 | 0
2014-04-01 | 0.1335 | 0.1316 | 0.11745 | 0 | 0 | 0 | 0 | 0 | 0
2014-05-01 | 0.1322 | 0.1303 | 0.11626 | 0 | 0 | 0 | 0 | 0 | 0
2014-06-01 | 0.1309 | 0.129 | 0.11506 | 0 | 0 | 0 | 0 | 0 | 0
2014-07-01 | 0.1296 | 0.1277 | 0.11386 | 0 | 0 | 0 | 0 | 0 | 0
2014-08-01 | 0.1283 | 0.1264 | 0.11276 | 0 | 0 | 0 | 0 | 0 | 0
2014-09-01 | 0.127 | 0.1251 | 0.11166 | 0 | 0 | 0 | 0 | 0 | 0
2014-10-01 | 0.1257 | 0.1238 | 0.11055 | 0 | 0 | 0 | 0 | 0 | 0
2014-11-01 | 0.1244 | 0.1226 | 0.10945 | 0 | 0 | 0 | 0 | 0 | 0
2014-12-01 | 0.1232 | 0.1214 | 0.10835 | 0 | 0 | 0 | 0 | 0 | 0
2015-01-01 | 0.1256 | 0.12246 | 0.10952 | 0 | 0 | 0 | 0 | 0 | 0
2015-02-01 | 0.12528 | 0.12215 | 0.10925 | 0 | 0 | 0 | 0 | 0 | 0
2015-03-01 | 0.12497 | 0.12185 | 0.10897 | 0 | 0 | 0 | 0 | 0 | 0
2015-04-01 | 0.1247 | 0.1213 | 0.1086 | 0 | 0 | 0 | 0 | 0 | 0
2015-05-01 | 0.1244 | 0.121 | 0.1083 | 0 | 0 | 0 | 0 | 0 | 0
2015-06-01 | 0.1241 | 0.1207 | 0.108 | 0 | 0 | 0 | 0 | 0 | 0
2015-07-01 | 0.1238 | 0.1204 | 0.1077 | 0 | 0 | 0 | 0 | 0 | 0
2015-08-01 | 0.1235 | 0.1201 | 0.1074 | 0 | 0 | 0 | 0 | 0 | 0
2015-09-01 | 0.1231 | 0.1197 | 0.1071 | 0 | 0 | 0 | 0 | 0 | 0
2015-10-01 | 0.1231 | 0.1197 | 0.1071 | 0 | 0 | 0 | 0 | 0 | 0
2015-11-01 | 0.1231 | 0.1197 | 0.1071 | 0 | 0 | 0 | 0 | 0 | 0
2015-12-01 | 0.1231 | 0.1197 | 0.1071 | 0 | 0 | 0 | 0 | 0 | 0
2016-01-01 | 0.1231 | 0.1197 | 0.1071 | 0 | 0 | 0 | 0 | 0 | 0
2016-02-01 | 0.1231 | 0.1197 | 0.1071 | 0 | 0 | 0 | 0 | 0 | 0
2016-03-01 | 0.1231 | 0.1197 | 0.1071 | 0 | 0 | 0 | 0 | 0 | 0
2016-04-01 | 0.1231 | 0.1197 | 0.1071 | 0 | 0 | 0 | 0 | 0 | 0
2016-05-01 | 0.1231 | 0.1197 | 0.1071 | 0 | 0 | 0 | 0 | 0 | 0
2016-06-01 | 0.1231 | 0.1197 | 0.1071 | 0 | 0 | 0 | 0 | 0 | 0
2016-07-01 | 0.1231 | 0.1197 | 0.1071 | 0 | 0 | 0 | 0 | 0 | 0
2016-08-01 | 0.1231 | 0.1197 | 0.1071 | 0 | 0 | 0 | 0 | 0 | 0
2016-09-01 | 0.1231 | 0.1197 | 0.1071 | 0 | 0 | 0 | 0 | 0 | 0
2016-10-01 | 0.1231 | 0.1197 | 0.1071 | 0 | 0 | 0 | 0 | 0 | 0
2016-11-01 | 0.1231 | 0.1197 | 0.1071 | 0 | 0 | 0 | 0 | 0 | 0
2016-12-01 | 0.1231 | 0.1197 | 0.1071 | 0 | 0 | 0 | 0 | 0 | 0
2017-01-01 | 0.123 | 0.1196 | 0.1069 | 0 | 0 | 0 | 0 | 0 | 0
2017-02-01 | 0.123 | 0.1196 | 0.1069 | 0 | 0 | 0 | 0 | 0 | 0
2017-03-01 | 0.123 | 0.1196 | 0.1069 | 0 | 0 | 0 | 0 | 0 | 0
2017-04-01 | 0.123 | 0.1196 | 0.1069 | 0 | 0 | 0 | 0 | 0 | 0
2017-05-01 | 0.1227 | 0.1193 | 0.1066 | 0 | 0 | 0 | 0 | 0 | 0
2017-06-01 | 0.1224 | 0.119 | 0.1063 | 0 | 0 | 0 | 0 | 0 | 0
2017-07-01 | 0.122 | 0.1187 | 0.1061 | 0 | 0 | 0 | 0 | 0 | 0
2017-08-01 | 0.122 | 0.1187 | 0.1061 | 0 | 0 | 0 | 0 | 0 | 0
2017-09-01 | 0.122 | 0.1187 | 0.1061 | 0 | 0 | 0 | 0 | 0 | 0
2017-10-01 | 0.122 | 0.1187 | 0.1061 | 0 | 0 | 0 | 0 | 0 | 0
2017-11-01 | 0.122 | 0.1187 | 0.1061 | 0 | 0 | 0 | 0 | 0 | 0
2017-12-01 | 0.122 | 0.1187 | 0.1061 | 0 | 0 | 0 | 0 | 0 | 0
2018-01-01 | 0.122 | 0.1187 | 0.1061 | 0 | 0 | 0 | 0 | 0 | 0
2018-02-01 | 0.122 | 0.1187 | 0.1061 | 0 | 0 | 0 | 0 | 0 | 0
2018-03-01 | 0.122 | 0.1187 | 0.1061 | 0 | 0 | 0 | 0 | 0 | 0
2018-04-01 | 0.122 | 0.1187 | 0.1061 | 0 | 0 | 0 | 0 | 0 | 0
2018-05-01 | 0.122 | 0.1187 | 0.1061 | 0 | 0 | 0 | 0 | 0 | 0
2018-06-01 | 0.122 | 0.1187 | 0.1061 | 0 | 0 | 0 | 0 | 0 | 0
2018-07-01 | 0.122 | 0.1187 | 0.1061 | 0 | 0 | 0 | 0 | 0 | 0
2018-08-01 | 0.1208 | 0.1174 | 0.105 | 0 | 0 | 0 | 0 | 0 | 0
2018-09-01 | 0.1195 | 0.1162 | 0.1039 | 0 | 0 | 0 | 0 | 0 | 0
2018-10-01 | 0.1183 | 0.115 | 0.1028 | 0 | 0 | 0 | 0 | 0 | 0
2018-11-01 | 0.1171 | 0.1138 | 0.1017 | 0 | 0 | 0 | 0 | 0 | 0
2018-12-01 | 0.1159 | 0.1127 | 0.1007 | 0 | 0 | 0 | 0 | 0 | 0
2019-01-01 | 0.1147 | 0.1115 | 0.0996 | 0 | 0 | 0 | 0 | 0 | 0
2019-02-01 | 0.1135 | 0.1103 | 0.0947 | 0 | 0 | 0 | 0 | 0 | 0
2019-03-01 | 0.1123 | 0.1092 | 0.0899 | 0 | 0 | 0 | 0 | 0 | 0
2019-04-01 | 0.1111 | 0.1081 | 0.085 | 0 | 0 | 0 | 0 | 0 | 0
2019-05-01 | 0.1111 | 0.1081 | 0.085 | 0 | 0 | 0 | 0 | 0 | 0
2019-06-01 | 0.1111 | 0.1081 | 0.085 | 0 | 0 | 0 | 0 | 0 | 0
2019-07-01 | 0.1111 | 0.1081 | 0.085 | 0 | 0 | 0 | 0 | 0 | 0
2019-08-01 | 0.1111 | 0.1081 | 0.085 | 0 | 0 | 0 | 0 | 0 | 0
2019-09-01 | 0.1111 | 0.1081 | 0.085 | 0 | 0 | 0 | 0 | 0 | 0
2019-10-01 | 0.1111 | 0.1081 | 0.085 | 0 | 0 | 0 | 0 | 0 | 0
2019-11-01 | 0.1111 | 0.1081 | 0.085 | 0 | 0 | 0 | 0 | 0 | 0
2019-12-01 | 0.1111 | 0.1081 | 0.085 | 0 | 0 | 0 | 0 | 0 | 0
2020-01-01 | 0.1111 | 0.1081 | 0.085 | 0 | 0 | 0 | 0 | 0 | 0
2020-02-01 | 0.1111 | 0.1081 | 0.085 | 0 | 0 | 0 | 0 | 0 | 0
2020-03-01 | 0.1111 | 0.1081 | 0.085 | 0 | 0 | 0 | 0 | 0 | 0
2020-04-01 | 0.1111 | 0.1081 | 0.085 | 0 | 0 | 0 | 0 | 0 | 0
2020-05-01 | 0.1111 | 0.1081 | 0.085 | 0 | 0 | 0 | 0 | 0 | 0
2020-06-01 | 0.1111 | 0.1081 | 0.085 | 0 | 0 | 0 | 0 | 0 | 0
2020-07-01 | 0.1111 | 0.1081 | 0.085 | 0 | 0 | 0 | 0 | 0 | 0
2020-08-01 | 0.1111 | 0.1081 | 0.085 | 0 | 0 | 0 | 0 | 0 | 0
2020-09-01 | 0.1111 | 0.1081 | 0.085 | 0 | 0 | 0 | 0 | 0 | 0
2020-10-01 | 0.1111 | 0.1081 | 0.085 | 0 | 0 | 0 | 0 | 0 | 0
2020-11-01 | 0.1111 | 0.1081 | 0.085 | 0 | 0 | 0 | 0 | 0 | 0
2020-12-01 | 0.1111 | 0.1081 | 0.085 | 0 | 0 | 0 | 0 | 0 | 0

## Eigenverbrauch
[8 empty] | 1068.2423 |  | 557.1815
Tag | Stunde | Ertragsprofil (Süd) | Verbrauchsprofil Haushalt normiert auf 1000 kWh ¦ [kWh] | Verbrauchsprofil WP | Ertrag | Verbrauch Haushalt | Verbrauch WP | EV-Haushalt | Überschuss nach Haushalt | EV-WP
2012-01-01 | 00:00 bis 01:00 | 0 | 0.10221 | 0 | 0 | 0.30662 | 0 | 0 | 0 | 0
2012-01-01 | 01:00 bis 02:00 | 0 | 0.091521 | 0 | 0 | 0.27456 | 0 | 0 | 0 | 0
2012-01-01 | 02:00 bis 03:00 | 0 | 0.084798 | 0.24614 | 0 | 0.25439 | 0.86148 | 0 | 0 | 0
2012-01-01 | 03:00 bis 04:00 | 0 | 0.080189 | 0 | 0 | 0.24057 | 0 | 0 | 0 | 0
2012-01-01 | 04:00 bis 05:00 | 0 | 0.080818 | 0.21223 | 0 | 0.24245 | 0.74279 | 0 | 0 | 0
2012-01-01 | 05:00 bis 06:00 | 0 | 0.084141 | 0.15941 | 0 | 0.25242 | 0.55795 | 0 | 0 | 0
2012-01-01 | 06:00 bis 07:00 | 0 | 0.089855 | 0.08263 | 0 | 0.26957 | 0.28921 | 0 | 0 | 0
2012-01-01 | 07:00 bis 08:00 | 0 | 0.10314 | 0.21573 | 0 | 0.30942 | 0.75507 | 0 | 0 | 0
2012-01-01 | 08:00 bis 09:00 | 0 | 0.13966 | 0.28044 | 0 | 0.41899 | 0.98153 | 0 | 0 | 0
2012-01-01 | 09:00 bis 10:00 | 1.5776e-07 | 0.1682 | 0.632 | 0.0010349 | 0.50459 | 2.212 | 0.00087969 | 0.00015524 | 0.00013972
2012-01-01 | 10:00 bis 11:00 | 3.9507e-05 | 0.1877 | 0.41432 | 0.25916 | 0.56311 | 1.4501 | 0.22029 | 0.038874 | 0.034987
2012-01-01 | 11:00 bis 12:00 | 8.8926e-05 | 0.2057 | 0.35157 | 0.58335 | 0.61709 | 1.2305 | 0.49585 | 0.087503 | 0.078753
2012-01-01 | 12:00 bis 13:00 | 7.1638e-05 | 0.20258 | 0.32 | 0.46994 | 0.60773 | 1.12 | 0.39945 | 0.070492 | 0.063442
2012-01-01 | 13:00 bis 14:00 | 6.5275e-05 | 0.18162 | 0.33539 | 0.4282 | 0.54485 | 1.1739 | 0.36397 | 0.06423 | 0.057807
2012-01-01 | 14:00 bis 15:00 | 0.00011523 | 0.16485 | 0.011888 | 0.75593 | 0.49456 | 0.041607 | 0.42037 | 0.33556 | 0.037447
2012-01-01 | 15:00 bis 16:00 | 5.9648e-05 | 0.15886 | 0 | 0.39129 | 0.47657 | 0 | 0.3326 | 0.058693 | 0
2012-01-01 | 16:00 bis 17:00 | 6.1002e-06 | 0.15797 | 0.53495 | 0.040017 | 0.47392 | 1.8723 | 0.034015 | 0.0060026 | 0.0054023
2012-01-01 | 17:00 bis 18:00 | 0 | 0.17211 | 0.24653 | 0 | 0.51634 | 0.86284 | 0 | 0 | 0
2012-01-01 | 18:00 bis 19:00 | 0 | 0.19589 | 0.31084 | 0 | 0.58766 | 1.0879 | 0 | 0 | 0
2012-01-01 | 19:00 bis 20:00 | 0 | 0.20272 | 0.23698 | 0 | 0.60816 | 0.82942 | 0 | 0 | 0
2012-01-01 | 20:00 bis 21:00 | 0 | 0.18541 | 0 | 0 | 0.55623 | 0 | 0 | 0 | 0
2012-01-01 | 21:00 bis 22:00 | 0 | 0.15574 | 0.26387 | 0 | 0.46723 | 0.92355 | 0 | 0 | 0
2012-01-01 | 22:00 bis 23:00 | 0 | 0.13354 | 0.58582 | 0 | 0.40062 | 2.0504 | 0 | 0 | 0
2012-01-01 | 23:00 bis 00:00 | 0 | 0.11436 | 0.03235 | 0 | 0.34307 | 0.11323 | 0 | 0 | 0
2012-01-02 | 00:00 bis 01:00 | 0 | 0.079921 | 0 | 0 | 0.23976 | 0 | 0 | 0 | 0
2012-01-02 | 01:00 bis 02:00 | 0 | 0.069016 | 0.21359 | 0 | 0.20705 | 0.74757 | 0 | 0 | 0
2012-01-02 | 02:00 bis 03:00 | 0 | 0.068347 | 0.24731 | 0 | 0.20504 | 0.86557 | 0 | 0 | 0
2012-01-02 | 03:00 bis 04:00 | 0 | 0.071976 | 0.23347 | 0 | 0.21593 | 0.81714 | 0 | 0 | 0
2012-01-02 | 04:00 bis 05:00 | 0 | 0.078423 | 0.21983 | 0 | 0.23527 | 0.7694 | 0 | 0 | 0
2012-01-02 | 05:00 bis 06:00 | 0 | 0.092128 | 0.18631 | 0 | 0.27638 | 0.65208 | 0 | 0 | 0
2012-01-02 | 06:00 bis 07:00 | 0 | 0.12475 | 0.2742 | 0 | 0.37424 | 0.9597 | 0 | 0 | 0
2012-01-02 | 07:00 bis 08:00 | 0 | 0.13006 | 0.31474 | 0 | 0.39019 | 1.1016 | 0 | 0 | 0
2012-01-02 | 08:00 bis 09:00 | 0 | 0.11606 | 0.28589 | 0 | 0.34819 | 1.0006 | 0 | 0 | 0
2012-01-02 | 09:00 bis 10:00 | 0 | 0.10942 | 0.59225 | 0 | 0.32827 | 2.0729 | 0 | 0 | 0
2012-01-02 | 10:00 bis 11:00 | 0 | 0.10842 | 0.63356 | 0 | 0.32527 | 2.2175 | 0 | 0 | 0
2012-01-02 | 11:00 bis 12:00 | 0 | 0.11442 | 0.47746 | 0 | 0.34326 | 1.6711 | 0 | 0 | 0
2012-01-02 | 12:00 bis 13:00 | 0 | 0.12296 | 0.43088 | 0 | 0.36888 | 1.5081 | 0 | 0 | 0
2012-01-02 | 13:00 bis 14:00 | 0 | 0.12602 | 0.4073 | 0 | 0.37807 | 1.4256 | 0 | 0 | 0
2012-01-02 | 14:00 bis 15:00 | 0 | 0.11867 | 0.1487 | 0 | 0.356 | 0.52043 | 0 | 0 | 0
2012-01-02 | 15:00 bis 16:00 | 0 | 0.11317 | 0 | 0 | 0.3395 | 0 | 0 | 0 | 0
2012-01-02 | 16:00 bis 17:00 | 0 | 0.11879 | 0.61135 | 0 | 0.35638 | 2.1397 | 0 | 0 | 0
2012-01-02 | 17:00 bis 18:00 | 0 | 0.14553 | 0.3274 | 0 | 0.43658 | 1.1459 | 0 | 0 | 0
2012-01-02 | 18:00 bis 19:00 | 0 | 0.18591 | 0.42212 | 0 | 0.55772 | 1.4774 | 0 | 0 | 0
2012-01-02 | 19:00 bis 20:00 | 0 | 0.20173 | 0.078732 | 0 | 0.60519 | 0.27556 | 0 | 0 | 0
2012-01-02 | 20:00 bis 21:00 | 0 | 0.18898 | 0 | 0 | 0.56695 | 0 | 0 | 0 | 0
2012-01-02 | 21:00 bis 22:00 | 0 | 0.15564 | 0.28316 | 0 | 0.46691 | 0.99107 | 0 | 0 | 0
2012-01-02 | 22:00 bis 23:00 | 0 | 0.12531 | 0.63921 | 0 | 0.37593 | 2.2372 | 0 | 0 | 0
2012-01-02 | 23:00 bis 00:00 | 0 | 0.096233 | 0.052813 | 0 | 0.2887 | 0.18485 | 0 | 0 | 0
2012-01-03 | 00:00 bis 01:00 | 0 | 0.079921 | 0.28316 | 0 | 0.23976 | 0.99107 | 0 | 0 | 0
2012-01-03 | 01:00 bis 02:00 | 0 | 0.069016 | 0.45797 | 0 | 0.20705 | 1.6029 | 0 | 0 | 0
2012-01-03 | 02:00 bis 03:00 | 0 | 0.068347 | 0.40847 | 0 | 0.20504 | 1.4297 | 0 | 0 | 0
2012-01-03 | 03:00 bis 04:00 | 0 | 0.071976 | 0.32234 | 0 | 0.21593 | 1.1282 | 0 | 0 | 0
2012-01-03 | 04:00 bis 05:00 | 0 | 0.078423 | 0.31376 | 0 | 0.23527 | 1.0982 | 0 | 0 | 0
2012-01-03 | 05:00 bis 06:00 | 0 | 0.092128 | 0.24419 | 0 | 0.27638 | 0.85466 | 0 | 0 | 0
2012-01-03 | 06:00 bis 07:00 | 0 | 0.12475 | 0.21242 | 0 | 0.37424 | 0.74348 | 0 | 0 | 0
2012-01-03 | 07:00 bis 08:00 | 0 | 0.13006 | 0.24711 | 0 | 0.39019 | 0.86489 | 0 | 0 | 0
2012-01-03 | 08:00 bis 09:00 | 0 | 0.11606 | 0.34046 | 0 | 0.34819 | 1.1916 | 0 | 0 | 0
2012-01-03 | 09:00 bis 10:00 | 0 | 0.10942 | 0.59322 | 0 | 0.32827 | 2.0763 | 0 | 0 | 0
2012-01-03 | 10:00 bis 11:00 | 0 | 0.10842 | 0.67429 | 0 | 0.32527 | 2.36 | 0 | 0 | 0
2012-01-03 | 11:00 bis 12:00 | 0 | 0.11442 | 0.49987 | 0 | 0.34326 | 1.7496 | 0 | 0 | 0
2012-01-03 | 12:00 bis 13:00 | 0 | 0.12296 | 0.43283 | 0 | 0.36888 | 1.5149 | 0 | 0 | 0
2012-01-03 | 13:00 bis 14:00 | 0 | 0.12602 | 0.39113 | 0 | 0.37807 | 1.369 | 0 | 0 | 0
2012-01-03 | 14:00 bis 15:00 | 0 | 0.11867 | 0.15357 | 0 | 0.356 | 0.53749 | 0 | 0 | 0
2012-01-03 | 15:00 bis 16:00 | 0 | 0.11317 | 0 | 0 | 0.3395 | 0 | 0 | 0 | 0
2012-01-03 | 16:00 bis 17:00 | 0 | 0.11879 | 0.61914 | 0 | 0.35638 | 2.167 | 0 | 0 | 0
2012-01-03 | 17:00 bis 18:00 | 0 | 0.14553 | 0.42913 | 0 | 0.43658 | 1.502 | 0 | 0 | 0
2012-01-03 | 18:00 bis 19:00 | 0 | 0.18591 | 0.36209 | 0 | 0.55772 | 1.2673 | 0 | 0 | 0
2012-01-03 | 19:00 bis 20:00 | 0 | 0.20173 | 0.20365 | 0 | 0.60519 | 0.71278 | 0 | 0 | 0
2012-01-03 | 20:00 bis 21:00 | 0 | 0.18898 | 0 | 0 | 0.56695 | 0 | 0 | 0 | 0
2012-01-03 | 21:00 bis 22:00 | 0 | 0.15564 | 0.28998 | 0 | 0.46691 | 1.0149 | 0 | 0 | 0
2012-01-03 | 22:00 bis 23:00 | 0 | 0.12531 | 0.594 | 0 | 0.37593 | 2.079 | 0 | 0 | 0
2012-01-03 | 23:00 bis 00:00 | 0 | 0.096233 | 0.03274 | 0 | 0.2887 | 0.11459 | 0 | 0 | 0
2012-01-04 | 00:00 bis 01:00 | 0 | 0.079921 | 0 | 0 | 0.23976 | 0 | 0 | 0 | 0
2012-01-04 | 01:00 bis 02:00 | 0 | 0.069016 | 0.24828 | 0 | 0.20705 | 0.86898 | 0 | 0 | 0
2012-01-04 | 02:00 bis 03:00 | 0 | 0.068347 | 0.34124 | 0 | 0.20504 | 1.1943 | 0 | 0 | 0
2012-01-04 | 03:00 bis 04:00 | 0 | 0.071976 | 0.19605 | 0 | 0.21593 | 0.68618 | 0 | 0 | 0
2012-01-04 | 04:00 bis 05:00 | 0 | 0.078423 | 0.1904 | 0 | 0.23527 | 0.6664 | 0 | 0 | 0
2012-01-04 | 05:00 bis 06:00 | 0 | 0.092128 | 0.20599 | 0 | 0.27638 | 0.72097 | 0 | 0 | 0
2012-01-04 | 06:00 bis 07:00 | 0 | 0.12475 | 0.29018 | 0 | 0.37424 | 1.0156 | 0 | 0 | 0
2012-01-04 | 07:00 bis 08:00 | 0 | 0.13006 | 0.35196 | 0 | 0.39019 | 1.2319 | 0 | 0 | 0
2012-01-04 | 08:00 bis 09:00 | 0 | 0.11606 | 0.3426 | 0 | 0.34819 | 1.1991 | 0 | 0 | 0
2012-01-04 | 09:00 bis 10:00 | 0 | 0.10942 | 0.59069 | 0 | 0.32827 | 2.0674 | 0 | 0 | 0
2012-01-04 | 10:00 bis 11:00 | 0 | 0.10842 | 0.66455 | 0 | 0.32527 | 2.3259 | 0 | 0 | 0
2012-01-04 | 11:00 bis 12:00 | 0 | 0.11442 | 0.47844 | 0 | 0.34326 | 1.6745 | 0 | 0 | 0
2012-01-04 | 12:00 bis 13:00 | 0 | 0.12296 | 0.40691 | 0 | 0.36888 | 1.4242 | 0 | 0 | 0
2012-01-04 | 13:00 bis 14:00 | 0 | 0.12602 | 0.40828 | 0 | 0.37807 | 1.429 | 0 | 0 | 0
2012-01-04 | 14:00 bis 15:00 | 0 | 0.11867 | 0.21106 | 0 | 0.356 | 0.7387 | 0 | 0 | 0
2012-01-04 | 15:00 bis 16:00 | 0 | 0.11317 | 0 | 0 | 0.3395 | 0 | 0 | 0 | 0
2012-01-04 | 16:00 bis 17:00 | 0 | 0.11879 | 0.60998 | 0 | 0.35638 | 2.1349 | 0 | 0 | 0
2012-01-04 | 17:00 bis 18:00 | 0 | 0.14553 | 0.47278 | 0 | 0.43658 | 1.6547 | 0 | 0 | 0
2012-01-04 | 18:00 bis 19:00 | 0 | 0.18591 | 0.3769 | 0 | 0.55772 | 1.3192 | 0 | 0 | 0
2012-01-04 | 19:00 bis 20:00 | 0 | 0.20173 | 0.21827 | 0 | 0.60519 | 0.76394 | 0 | 0 | 0
2012-01-04 | 20:00 bis 21:00 | 0 | 0.18898 | 0 | 0 | 0.56695 | 0 | 0 | 0 | 0
2012-01-04 | 21:00 bis 22:00 | 0 | 0.15564 | 0.27381 | 0 | 0.46691 | 0.95833 | 0 | 0 | 0
2012-01-04 | 22:00 bis 23:00 | 0 | 0.12531 | 0.58893 | 0 | 0.37593 | 2.0613 | 0 | 0 | 0
2012-01-04 | 23:00 bis 00:00 | 0 | 0.096233 | 0.03274 | 0 | 0.2887 | 0.11459 | 0 | 0 | 0
2012-01-05 | 00:00 bis 01:00 | 0 | 0.079921 | 0.27556 | 0 | 0.23976 | 0.96447 | 0 | 0 | 0
2012-01-05 | 01:00 bis 02:00 | 0 | 0.069016 | 0.14207 | 0 | 0.20705 | 0.49724 | 0 | 0 | 0
2012-01-05 | 02:00 bis 03:00 | 0 | 0.068347 | 0.13876 | 0 | 0.20504 | 0.48565 | 0 | 0 | 0
2012-01-05 | 03:00 bis 04:00 | 0 | 0.071976 | 0.2896 | 0 | 0.21593 | 1.0136 | 0 | 0 | 0
2012-01-05 | 04:00 bis 05:00 | 0 | 0.078423 | 0.23386 | 0 | 0.23527 | 0.81851 | 0 | 0 | 0
2012-01-05 | 05:00 bis 06:00 | 0 | 0.092128 | 0.32584 | 0 | 0.27638 | 1.1405 | 0 | 0 | 0
2012-01-05 | 06:00 bis 07:00 | 0 | 0.12475 | 0.089841 | 0 | 0.37424 | 0.31444 | 0 | 0 | 0
2012-01-05 | 07:00 bis 08:00 | 0 | 0.13006 | 0.13174 | 0 | 0.39019 | 0.46109 | 0 | 0 | 0
2012-01-05 | 08:00 bis 09:00 | 0 | 0.11606 | 0.29564 | 0 | 0.34819 | 1.0347 | 0 | 0 | 0
2012-01-05 | 09:00 bis 10:00 | 0 | 0.10942 | 0.59692 | 0 | 0.32827 | 2.0892 | 0 | 0 | 0
2012-01-05 | 10:00 bis 11:00 | 0 | 0.10842 | 0.45193 | 0 | 0.32527 | 1.5818 | 0 | 0 | 0
2012-01-05 | 11:00 bis 12:00 | 0 | 0.11442 | 0.36385 | 0 | 0.34326 | 1.2735 | 0 | 0 | 0
2012-01-05 | 12:00 bis 13:00 | 0 | 0.12296 | 0.34319 | 0 | 0.36888 | 1.2012 | 0 | 0 | 0
2012-01-05 | 13:00 bis 14:00 | 0 | 0.12602 | 0.34533 | 0 | 0.37807 | 1.2087 | 0 | 0 | 0
2012-01-05 | 14:00 bis 15:00 | 0 | 0.11867 | 0.33286 | 0 | 0.356 | 1.165 | 0 | 0 | 0
2012-01-05 | 15:00 bis 16:00 | 0 | 0.11317 | 0.32838 | 0 | 0.3395 | 1.1493 | 0 | 0 | 0
2012-01-05 | 16:00 bis 17:00 | 0 | 0.11879 | 0.37534 | 0 | 0.35638 | 1.3137 | 0 | 0 | 0
2012-01-05 | 17:00 bis 18:00 | 0 | 0.14553 | 0.32545 | 0 | 0.43658 | 1.1391 | 0 | 0 | 0
2012-01-05 | 18:00 bis 19:00 | 0 | 0.18591 | 0.33364 | 0 | 0.55772 | 1.1677 | 0 | 0 | 0
2012-01-05 | 19:00 bis 20:00 | 0 | 0.20173 | 0.32273 | 0 | 0.60519 | 1.1295 | 0 | 0 | 0
2012-01-05 | 20:00 bis 21:00 | 0 | 0.18898 | 0.31649 | 0 | 0.56695 | 1.1077 | 0 | 0 | 0
2012-01-05 | 21:00 bis 22:00 | 0 | 0.15564 | 0.29992 | 0 | 0.46691 | 1.0497 | 0 | 0 | 0
2012-01-05 | 22:00 bis 23:00 | 0 | 0.12531 | 0.33033 | 0 | 0.37593 | 1.1561 | 0 | 0 | 0
2012-01-05 | 23:00 bis 00:00 | 0 | 0.096233 | 0 | 0 | 0.2887 | 0 | 0 | 0 | 0
2012-01-06 | 00:00 bis 01:00 | 0 | 0.079921 | 0 | 0 | 0.23976 | 0 | 0 | 0 | 0
2012-01-06 | 01:00 bis 02:00 | 0 | 0.069016 | 0.0419 | 0 | 0.20705 | 0.14665 | 0 | 0 | 0
2012-01-06 | 02:00 bis 03:00 | 0 | 0.068347 | 0.19274 | 0 | 0.20504 | 0.67459 | 0 | 0 | 0
2012-01-06 | 03:00 bis 04:00 | 0 | 0.071976 | 0.23405 | 0 | 0.21593 | 0.81919 | 0 | 0 | 0
2012-01-06 | 04:00 bis 05:00 | 0 | 0.078423 | 0.22372 | 0 | 0.23527 | 0.78304 | 0 | 0 | 0
2012-01-06 | 05:00 bis 06:00 | 0 | 0.092128 | 0.1142 | 0 | 0.27638 | 0.3997 | 0 | 0 | 0
2012-01-06 | 06:00 bis 07:00 | 0 | 0.12475 | 0.20911 | 0 | 0.37424 | 0.73188 | 0 | 0 | 0
2012-01-06 | 07:00 bis 08:00 | 0 | 0.13006 | 0.3467 | 0 | 0.39019 | 1.2134 | 0 | 0 | 0
2012-01-06 | 08:00 bis 09:00 | 0 | 0.11606 | 0.22782 | 0 | 0.34819 | 0.79736 | 0 | 0 | 0
2012-01-06 | 09:00 bis 10:00 | 0 | 0.10942 | 0.59868 | 0 | 0.32827 | 2.0954 | 0 | 0 | 0
2012-01-06 | 10:00 bis 11:00 | 0 | 0.10842 | 0.43322 | 0 | 0.32527 | 1.5163 | 0 | 0 | 0
2012-01-06 | 11:00 bis 12:00 | 0 | 0.11442 | 0.43829 | 0 | 0.34326 | 1.534 | 0 | 0 | 0
2012-01-06 | 12:00 bis 13:00 | 0 | 0.12296 | 0.3619 | 0 | 0.36888 | 1.2666 | 0 | 0 | 0
2012-01-06 | 13:00 bis 14:00 | 0 | 0.12602 | 0.39542 | 0 | 0.37807 | 1.384 | 0 | 0 | 0
2012-01-06 | 14:00 bis 15:00 | 0 | 0.11867 | 0.31707 | 0 | 0.356 | 1.1098 | 0 | 0 | 0
2012-01-06 | 15:00 bis 16:00 | 0 | 0.11317 | 0.38704 | 0 | 0.3395 | 1.3546 | 0 | 0 | 0
2012-01-06 | 16:00 bis 17:00 | 0 | 0.11879 | 0.41296 | 0 | 0.35638 | 1.4453 | 0 | 0 | 0
2012-01-06 | 17:00 bis 18:00 | 0 | 0.14553 | 0.29759 | 0 | 0.43658 | 1.0415 | 0 | 0 | 0
2012-01-06 | 18:00 bis 19:00 | 0 | 0.18591 | 0.39015 | 0 | 0.55772 | 1.3655 | 0 | 0 | 0
2012-01-06 | 19:00 bis 20:00 | 0 | 0.20173 | 0.29992 | 0 | 0.60519 | 1.0497 | 0 | 0 | 0
2012-01-06 | 20:00 bis 21:00 | 0 | 0.18898 | 0.38255 | 0 | 0.56695 | 1.3389 | 0 | 0 | 0
2012-01-06 | 21:00 bis 22:00 | 0 | 0.15564 | 0.4149 | 0 | 0.46691 | 1.4522 | 0 | 0 | 0
2012-01-06 | 22:00 bis 23:00 | 0 | 0.12531 | 0.30694 | 0 | 0.37593 | 1.0743 | 0 | 0 | 0
2012-01-06 | 23:00 bis 00:00 | 0 | 0.096233 | 0 | 0 | 0.2887 | 0 | 0 | 0 | 0
2012-01-07 | 00:00 bis 01:00 | 0 | 0.082852 | 0 | 0 | 0.24856 | 0 | 0 | 0 | 0
2012-01-07 | 01:00 bis 02:00 | 0 | 0.072453 | 0.10212 | 0 | 0.21736 | 0.35741 | 0 | 0 | 0
2012-01-07 | 02:00 bis 03:00 | 0 | 0.071604 | 0.17189 | 0 | 0.21481 | 0.6016 | 0 | 0 | 0
2012-01-07 | 03:00 bis 04:00 | 0 | 0.073891 | 0.23347 | 0 | 0.22167 | 0.81714 | 0 | 0 | 0
2012-01-07 | 04:00 bis 05:00 | 0 | 0.07932 | 0.24828 | 0 | 0.23796 | 0.86898 | 0 | 0 | 0
2012-01-07 | 05:00 bis 06:00 | 0 | 0.085051 | 0.23717 | 0 | 0.25515 | 0.8301 | 0 | 0 | 0
2012-01-07 | 06:00 bis 07:00 | 0 | 0.090916 | 0.31883 | 0 | 0.27275 | 1.1159 | 0 | 0 | 0
2012-01-07 | 07:00 bis 08:00 | 0 | 0.11393 | 0.2551 | 0 | 0.3418 | 0.89285 | 0 | 0 | 0
2012-01-07 | 08:00 bis 09:00 | 1.972e-07 | 0.1495 | 0.23288 | 0.0012937 | 0.44849 | 0.8151 | 0.0010996 | 0.00019405 | 0.00017464
2012-01-07 | 09:00 bis 10:00 | 1.7144e-05 | 0.16861 | 0.63999 | 0.11246 | 0.50584 | 2.24 | 0.095593 | 0.016869 | 0.015182
2012-01-07 | 10:00 bis 11:00 | 3.1408e-05 | 0.17786 | 0.50143 | 0.20604 | 0.53357 | 1.755 | 0.17513 | 0.030906 | 0.027815
2012-01-07 | 11:00 bis 12:00 | 2.5045e-05 | 0.18575 | 0.4607 | 0.16429 | 0.55725 | 1.6125 | 0.13965 | 0.024644 | 0.02218
2012-01-07 | 12:00 bis 13:00 | 4.5686e-05 | 0.18849 | 0.43693 | 0.2997 | 0.56548 | 1.5292 | 0.25474 | 0.044955 | 0.040459
2012-01-07 | 13:00 bis 14:00 | 3.8218e-05 | 0.17963 | 0.30928 | 0.25071 | 0.53889 | 1.0825 | 0.2131 | 0.037607 | 0.033846
2012-01-07 | 14:00 bis 15:00 | 5.2956e-05 | 0.1744 | 0.3046 | 0.34739 | 0.52319 | 1.0661 | 0.29528 | 0.052109 | 0.046898
2012-01-07 | 15:00 bis 16:00 | 1.9313e-05 | 0.17554 | 0 | 0.12669 | 0.52661 | 0 | 0.10769 | 0.019004 | 0
2012-01-07 | 16:00 bis 17:00 | 5.5349e-06 | 0.17905 | 0.62206 | 0.036309 | 0.53716 | 2.1772 | 0.030862 | 0.0054463 | 0.0049017
2012-01-07 | 17:00 bis 18:00 | 0 | 0.19362 | 0.37885 | 0 | 0.58085 | 1.326 | 0 | 0 | 0
2012-01-07 | 18:00 bis 19:00 | 0 | 0.21305 | 0.2058 | 0 | 0.63916 | 0.72029 | 0 | 0 | 0
2012-01-07 | 19:00 bis 20:00 | 0 | 0.2078 | 0.37768 | 0 | 0.62341 | 1.3219 | 0 | 0 | 0
2012-01-07 | 20:00 bis 21:00 | 0 | 0.1845 | 0 | 0 | 0.5535 | 0 | 0 | 0 | 0
2012-01-07 | 21:00 bis 22:00 | 0 | 0.15349 | 0.27186 | 0 | 0.46047 | 0.95151 | 0 | 0 | 0
2012-01-07 | 22:00 bis 23:00 | 0 | 0.13127 | 0.49812 | 0 | 0.3938 | 1.7434 | 0 | 0 | 0
2012-01-07 | 23:00 bis 00:00 | 0 | 0.11398 | 0 | 0 | 0.34195 | 0 | 0 | 0 | 0
2012-01-08 | 00:00 bis 01:00 | 0 | 0.10221 | 0 | 0 | 0.30662 | 0 | 0 | 0 | 0
2012-01-08 | 01:00 bis 02:00 | 0 | 0.091521 | 0 | 0 | 0.27456 | 0 | 0 | 0 | 0
2012-01-08 | 02:00 bis 03:00 | 0 | 0.084798 | 0 | 0 | 0.25439 | 0 | 0 | 0 | 0
2012-01-08 | 03:00 bis 04:00 | 0 | 0.080189 | 0.18319 | 0 | 0.24057 | 0.64116 | 0 | 0 | 0
2012-01-08 | 04:00 bis 05:00 | 0 | 0.080818 | 0.14792 | 0 | 0.24245 | 0.51771 | 0 | 0 | 0
2012-01-08 | 05:00 bis 06:00 | 0 | 0.084141 | 0.16253 | 0 | 0.25242 | 0.56886 | 0 | 0 | 0
2012-01-08 | 06:00 bis 07:00 | 0 | 0.089855 | 0.18319 | 0 | 0.26957 | 0.64116 | 0 | 0 | 0
2012-01-08 | 07:00 bis 08:00 | 0 | 0.10314 | 0.43283 | 0 | 0.30942 | 1.5149 | 0 | 0 | 0
2012-01-08 | 08:00 bis 09:00 | 1.1832e-06 | 0.13966 | 0.022996 | 0.007762 | 0.41899 | 0.080486 | 0.0065977 | 0.0011643 | 0.0010479
2012-01-08 | 09:00 bis 10:00 | 1.2779e-05 | 0.1682 | 0.61466 | 0.083829 | 0.50459 | 2.1513 | 0.071255 | 0.012574 | 0.011317
2012-01-08 | 10:00 bis 11:00 | 2.6596e-05 | 0.1877 | 0.6396 | 0.17447 | 0.56311 | 2.2386 | 0.1483 | 0.026171 | 0.023554
2012-01-08 | 11:00 bis 12:00 | 7.7383e-05 | 0.2057 | 0.18455 | 0.50763 | 0.61709 | 0.64594 | 0.43149 | 0.076145 | 0.06853
2012-01-08 | 12:00 bis 13:00 | 0.00017081 | 0.20258 | 0.38002 | 1.1205 | 0.60773 | 1.3301 | 0.51657 | 0.60391 | 0.54352
2012-01-08 | 13:00 bis 14:00 | 0.00014739 | 0.18162 | 0.33617 | 0.96688 | 0.54485 | 1.1766 | 0.46312 | 0.50376 | 0.45338
2012-01-08 | 14:00 bis 15:00 | 6.4328e-05 | 0.16485 | 0.30168 | 0.42199 | 0.49456 | 1.0559 | 0.35869 | 0.063299 | 0.056969
2012-01-08 | 15:00 bis 16:00 | 5.7268e-05 | 0.15886 | 0 | 0.37568 | 0.47657 | 0 | 0.31933 | 0.056352 | 0
2012-01-08 | 16:00 bis 17:00 | 1.8261e-05 | 0.15797 | 0.57023 | 0.11979 | 0.47392 | 1.9958 | 0.10182 | 0.017969 | 0.016172
2012-01-08 | 17:00 bis 18:00 | 0 | 0.17211 | 0.31064 | 0 | 0.51634 | 1.0872 | 0 | 0 | 0
2012-01-08 | 18:00 bis 19:00 | 0 | 0.19589 | 0.4303 | 0 | 0.58766 | 1.5061 | 0 | 0 | 0
2012-01-08 | 19:00 bis 20:00 | 0 | 0.20272 | 0.094323 | 0 | 0.60816 | 0.33013 | 0 | 0 | 0
2012-01-08 | 20:00 bis 21:00 | 0 | 0.18541 | 0 | 0 | 0.55623 | 0 | 0 | 0 | 0
2012-01-08 | 21:00 bis 22:00 | 0 | 0.15574 | 0.2894 | 0 | 0.46723 | 1.0129 | 0 | 0 | 0
2012-01-08 | 22:00 bis 23:00 | 0 | 0.13354 | 0.5903 | 0 | 0.40062 | 2.066 | 0 | 0 | 0
2012-01-08 | 23:00 bis 00:00 | 0 | 0.11436 | 0.03235 | 0 | 0.34307 | 0.11323 | 0 | 0 | 0
2012-01-09 | 00:00 bis 01:00 | 0 | 0.079921 | 0 | 0 | 0.23976 | 0 | 0 | 0 | 0
2012-01-09 | 01:00 bis 02:00 | 0 | 0.069016 | 0.20716 | 0 | 0.20705 | 0.72506 | 0 | 0 | 0
2012-01-09 | 02:00 bis 03:00 | 0 | 0.068347 | 0.30285 | 0 | 0.20504 | 1.06 | 0 | 0 | 0
2012-01-09 | 03:00 bis 04:00 | 0 | 0.071976 | 0.21203 | 0 | 0.21593 | 0.74211 | 0 | 0 | 0
2012-01-09 | 04:00 bis 05:00 | 0 | 0.078423 | 0.17364 | 0 | 0.23527 | 0.60774 | 0 | 0 | 0
2012-01-09 | 05:00 bis 06:00 | 0 | 0.092128 | 0.29037 | 0 | 0.27638 | 1.0163 | 0 | 0 | 0
2012-01-09 | 06:00 bis 07:00 | 0 | 0.12475 | 0.33598 | 0 | 0.37424 | 1.1759 | 0 | 0 | 0
2012-01-09 | 07:00 bis 08:00 | 0 | 0.13006 | 0.27673 | 0 | 0.39019 | 0.96857 | 0 | 0 | 0
2012-01-09 | 08:00 bis 09:00 | 0 | 0.11606 | 0.36501 | 0 | 0.34819 | 1.2776 | 0 | 0 | 0
2012-01-09 | 09:00 bis 10:00 | 4.4831e-06 | 0.10942 | 0.65013 | 0.029409 | 0.32827 | 2.2754 | 0.024998 | 0.0044114 | 0.0039702
2012-01-09 | 10:00 bis 11:00 | 1.7656e-05 | 0.10842 | 0.67858 | 0.11583 | 0.32527 | 2.375 | 0.098452 | 0.017374 | 0.015636
2012-01-09 | 11:00 bis 12:00 | 5.3574e-05 | 0.11442 | 0.48409 | 0.35144 | 0.34326 | 1.6943 | 0.29177 | 0.059672 | 0.053705
2012-01-09 | 12:00 bis 13:00 | 4.7934e-05 | 0.12296 | 0.44784 | 0.31445 | 0.36888 | 1.5674 | 0.26728 | 0.047167 | 0.04245
2012-01-09 | 13:00 bis 14:00 | 5.736e-05 | 0.12602 | 0.23347 | 0.37628 | 0.37807 | 0.81714 | 0.31984 | 0.056442 | 0.050798
2012-01-09 | 14:00 bis 15:00 | 3.4826e-05 | 0.11867 | 0.0419 | 0.22846 | 0.356 | 0.14665 | 0.19419 | 0.034269 | 0.030842
2012-01-09 | 15:00 bis 16:00 | 2.9949e-05 | 0.11317 | 0 | 0.19646 | 0.3395 | 0 | 0.16699 | 0.02947 | 0
2012-01-09 | 16:00 bis 17:00 | 2.3665e-06 | 0.11879 | 0.62362 | 0.015524 | 0.35638 | 2.1827 | 0.013195 | 0.0023286 | 0.0020957
2012-01-09 | 17:00 bis 18:00 | 0 | 0.14553 | 0.40945 | 0 | 0.43658 | 1.4331 | 0 | 0 | 0
2012-01-09 | 18:00 bis 19:00 | 0 | 0.18591 | 0.381 | 0 | 0.55772 | 1.3335 | 0 | 0 | 0
2012-01-09 | 19:00 bis 20:00 | 0 | 0.20173 | 0.221 | 0 | 0.60519 | 0.77349 | 0 | 0 | 0
2012-01-09 | 20:00 bis 21:00 | 0 | 0.18898 | 0 | 0 | 0.56695 | 0 | 0 | 0 | 0
2012-01-09 | 21:00 bis 22:00 | 0 | 0.15564 | 0.29447 | 0 | 0.46691 | 1.0306 | 0 | 0 | 0
2012-01-09 | 22:00 bis 23:00 | 0 | 0.12531 | 0.58543 | 0 | 0.37593 | 2.049 | 0 | 0 | 0
2012-01-09 | 23:00 bis 00:00 | 0 | 0.096233 | 0.032156 | 0 | 0.2887 | 0.11254 | 0 | 0 | 0
2012-01-10 | 00:00 bis 01:00 | 0 | 0.079921 | 0.33305 | 0 | 0.23976 | 1.1657 | 0 | 0 | 0
2012-01-10 | 01:00 bis 02:00 | 0 | 0.069016 | 0.2169 | 0 | 0.20705 | 0.75916 | 0 | 0 | 0
2012-01-10 | 02:00 bis 03:00 | 0 | 0.068347 | 0.24126 | 0 | 0.20504 | 0.84443 | 0 | 0 | 0
2012-01-10 | 03:00 bis 04:00 | 0 | 0.071976 | 0.26173 | 0 | 0.21593 | 0.91604 | 0 | 0 | 0
2012-01-10 | 04:00 bis 05:00 | 0 | 0.078423 | 0.34143 | 0 | 0.23527 | 1.195 | 0 | 0 | 0
2012-01-10 | 05:00 bis 06:00 | 0 | 0.092128 | 0.30246 | 0 | 0.27638 | 1.0586 | 0 | 0 | 0
2012-01-10 | 06:00 bis 07:00 | 0 | 0.12475 | 0.51157 | 0 | 0.37424 | 1.7905 | 0 | 0 | 0
2012-01-10 | 07:00 bis 08:00 | 0 | 0.13006 | 0.39464 | 0 | 0.39019 | 1.3812 | 0 | 0 | 0
2012-01-10 | 08:00 bis 09:00 | 2.7872e-06 | 0.11606 | 0.31142 | 0.018284 | 0.34819 | 1.09 | 0.015541 | 0.0027426 | 0.0024683
2012-01-10 | 09:00 bis 10:00 | 4.0926e-05 | 0.10942 | 0.65247 | 0.26848 | 0.32827 | 2.2836 | 0.22821 | 0.040272 | 0.036244
2012-01-10 | 10:00 bis 11:00 | 0.00036871 | 0.10842 | 0.67663 | 2.4187 | 0.32527 | 2.3682 | 0.27648 | 2.1422 | 1.928
2012-01-10 | 11:00 bis 12:00 | 0.0007061 | 0.11442 | 0.69203 | 4.632 | 0.34326 | 2.4221 | 0.29177 | 4.3402 | 2.1799
2012-01-10 | 12:00 bis 13:00 | 0.00071717 | 0.12296 | 0.31512 | 4.7046 | 0.36888 | 1.1029 | 0.31355 | 4.3911 | 0.99264
2012-01-10 | 13:00 bis 14:00 | 0.00042519 | 0.12602 | 0.57412 | 2.7892 | 0.37807 | 2.0094 | 0.32136 | 2.4679 | 1.8085
2012-01-10 | 14:00 bis 15:00 | 0.00040777 | 0.11867 | 0.35508 | 2.6749 | 0.356 | 1.2428 | 0.3026 | 2.3723 | 1.1185
2012-01-10 | 15:00 bis 16:00 | 0.0001588 | 0.11317 | 0 | 1.0417 | 0.3395 | 0 | 0.28858 | 0.75317 | 0
2012-01-10 | 16:00 bis 17:00 | 3.9967e-06 | 0.11879 | 0.60608 | 0.026218 | 0.35638 | 2.1213 | 0.022285 | 0.0039327 | 0.0035395
2012-01-10 | 17:00 bis 18:00 | 0 | 0.14553 | 0.49753 | 0 | 0.43658 | 1.7414 | 0 | 0 | 0
2012-01-10 | 18:00 bis 19:00 | 0 | 0.18591 | 0.5712 | 0 | 0.55772 | 1.9992 | 0 | 0 | 0
2012-01-10 | 19:00 bis 20:00 | 0 | 0.20173 | 0.16234 | 0 | 0.60519 | 0.56818 | 0 | 0 | 0
2012-01-10 | 20:00 bis 21:00 | 0 | 0.18898 | 0 | 0 | 0.56695 | 0 | 0 | 0 | 0
2012-01-10 | 21:00 bis 22:00 | 0 | 0.15564 | 0.28453 | 0 | 0.46691 | 0.99585 | 0 | 0 | 0
2012-01-10 | 22:00 bis 23:00 | 0 | 0.12531 | 0.64876 | 0 | 0.37593 | 2.2707 | 0 | 0 | 0
2012-01-10 | 23:00 bis 00:00 | 0 | 0.096233 | 0.03274 | 0 | 0.2887 | 0.11459 | 0 | 0 | 0
2012-01-11 | 00:00 bis 01:00 | 0 | 0.079921 | 0.33266 | 0 | 0.23976 | 1.1643 | 0 | 0 | 0
2012-01-11 | 01:00 bis 02:00 | 0 | 0.069016 | 0.31435 | 0 | 0.20705 | 1.1002 | 0 | 0 | 0
2012-01-11 | 02:00 bis 03:00 | 0 | 0.068347 | 0.23094 | 0 | 0.20504 | 0.80827 | 0 | 0 | 0
2012-01-11 | 03:00 bis 04:00 | 0 | 0.071976 | 0.26699 | 0 | 0.21593 | 0.93446 | 0 | 0 | 0
2012-01-11 | 04:00 bis 05:00 | 0 | 0.078423 | 0.28102 | 0 | 0.23527 | 0.98357 | 0 | 0 | 0
2012-01-11 | 05:00 bis 06:00 | 0 | 0.092128 | 0.30967 | 0 | 0.27638 | 1.0838 | 0 | 0 | 0
2012-01-11 | 06:00 bis 07:00 | 0 | 0.12475 | 0.358 | 0 | 0.37424 | 1.253 | 0 | 0 | 0
2012-01-11 | 07:00 bis 08:00 | 0 | 0.13006 | 0.35897 | 0 | 0.39019 | 1.2564 | 0 | 0 | 0
2012-01-11 | 08:00 bis 09:00 | 0 | 0.11606 | 0.1409 | 0 | 0.34819 | 0.49315 | 0 | 0 | 0
2012-01-11 | 09:00 bis 10:00 | 1.4922e-05 | 0.10942 | 0.59361 | 0.097887 | 0.32827 | 2.0776 | 0.083204 | 0.014683 | 0.013215
2012-01-11 | 10:00 bis 11:00 | 1.9405e-05 | 0.10842 | 0.67176 | 0.1273 | 0.32527 | 2.3512 | 0.1082 | 0.019094 | 0.017185
2012-01-11 | 11:00 bis 12:00 | 9.7458e-05 | 0.11442 | 0.48721 | 0.63933 | 0.34326 | 1.7052 | 0.29177 | 0.34755 | 0.3128
2012-01-11 | 12:00 bis 13:00 | 0.00038507 | 0.12296 | 0.43342 | 2.5261 | 0.36888 | 1.517 | 0.31355 | 2.2125 | 1.3653
2012-01-11 | 13:00 bis 14:00 | 0.00046743 | 0.12602 | 0.41062 | 3.0663 | 0.37807 | 1.4372 | 0.32136 | 2.745 | 1.2934
2012-01-11 | 14:00 bis 15:00 | 0.00019302 | 0.11867 | 0.34241 | 1.2662 | 0.356 | 1.1984 | 0.3026 | 0.96364 | 0.86727
2012-01-11 | 15:00 bis 16:00 | 0.00013888 | 0.11317 | 0 | 0.91108 | 0.3395 | 0 | 0.28858 | 0.62251 | 0
2012-01-11 | 16:00 bis 17:00 | 2.0614e-05 | 0.11879 | 0.62245 | 0.13523 | 0.35638 | 2.1786 | 0.11495 | 0.020285 | 0.018256
2012-01-11 | 17:00 bis 18:00 | 0 | 0.14553 | 0.36989 | 0 | 0.43658 | 1.2946 | 0 | 0 | 0
2012-01-11 | 18:00 bis 19:00 | 0 | 0.18591 | 0.27673 | 0 | 0.55772 | 0.96857 | 0 | 0 | 0
2012-01-11 | 19:00 bis 20:00 | 0 | 0.20173 | 0.056906 | 0 | 0.60519 | 0.19917 | 0 | 0 | 0
2012-01-11 | 20:00 bis 21:00 | 0 | 0.18898 | 0 | 0 | 0.56695 | 0 | 0 | 0 | 0
2012-01-11 | 21:00 bis 22:00 | 0 | 0.15564 | 0.2933 | 0 | 0.46691 | 1.0265 | 0 | 0 | 0
2012-01-11 | 22:00 bis 23:00 | 0 | 0.12531 | 0.42738 | 0 | 0.37593 | 1.4958 | 0 | 0 | 0
2012-01-11 | 23:00 bis 00:00 | 0 | 0.096233 | 0 | 0 | 0.2887 | 0 | 0 | 0 | 0
2012-01-12 | 00:00 bis 01:00 | 0 | 0.079921 | 0 | 0 | 0.23976 | 0 | 0 | 0 | 0
2012-01-12 | 01:00 bis 02:00 | 0 | 0.069016 | 0.20268 | 0 | 0.20705 | 0.70937 | 0 | 0 | 0
2012-01-12 | 02:00 bis 03:00 | 0 | 0.068347 | 0.16214 | 0 | 0.20504 | 0.5675 | 0 | 0 | 0
2012-01-12 | 03:00 bis 04:00 | 0 | 0.071976 | 0.099 | 0 | 0.21593 | 0.3465 | 0 | 0 | 0
2012-01-12 | 04:00 bis 05:00 | 0 | 0.078423 | 0.25315 | 0 | 0.23527 | 0.88603 | 0 | 0 | 0
2012-01-12 | 05:00 bis 06:00 | 0 | 0.092128 | 0.21125 | 0 | 0.27638 | 0.73938 | 0 | 0 | 0
2012-01-12 | 06:00 bis 07:00 | 0 | 0.12475 | 0.10913 | 0 | 0.37424 | 0.38197 | 0 | 0 | 0
2012-01-12 | 07:00 bis 08:00 | 0 | 0.13006 | 0.20385 | 0 | 0.39019 | 0.71346 | 0 | 0 | 0
2012-01-12 | 08:00 bis 09:00 | 2.3402e-06 | 0.11606 | 0.34981 | 0.015351 | 0.34819 | 1.2243 | 0.013049 | 0.0023027 | 0.0020724
2012-01-12 | 09:00 bis 10:00 | 2.6268e-05 | 0.10942 | 0.58699 | 0.17232 | 0.32827 | 2.0545 | 0.14647 | 0.025847 | 0.023263
2012-01-12 | 10:00 bis 11:00 | 5.5007e-05 | 0.10842 | 0.45349 | 0.36084 | 0.32527 | 1.5872 | 0.27648 | 0.084365 | 0.075928
2012-01-12 | 11:00 bis 12:00 | 0.00011665 | 0.11442 | 0.40633 | 0.76524 | 0.34326 | 1.4222 | 0.29177 | 0.47347 | 0.42612
2012-01-12 | 12:00 bis 13:00 | 0.00015751 | 0.12296 | 0.36677 | 1.0333 | 0.36888 | 1.2837 | 0.31355 | 0.71974 | 0.64777
2012-01-12 | 13:00 bis 14:00 | 0.00011113 | 0.12602 | 0.52696 | 0.72902 | 0.37807 | 1.8444 | 0.32136 | 0.40766 | 0.36689
2012-01-12 | 14:00 bis 15:00 | 5.5572e-05 | 0.11867 | 0.28024 | 0.36455 | 0.356 | 0.98084 | 0.3026 | 0.061957 | 0.055761
2012-01-12 | 15:00 bis 16:00 | 7.2295e-05 | 0.11317 | 0.4533 | 0.47426 | 0.3395 | 1.5865 | 0.28858 | 0.18568 | 0.16711
2012-01-12 | 16:00 bis 17:00 | 1.6223e-05 | 0.11879 | 0.35293 | 0.10643 | 0.35638 | 1.2353 | 0.090461 | 0.015964 | 0.014367
2012-01-12 | 17:00 bis 18:00 | 0 | 0.14553 | 0.13817 | 0 | 0.43658 | 0.4836 | 0 | 0 | 0
2012-01-12 | 18:00 bis 19:00 | 0 | 0.18591 | 0.2933 | 0 | 0.55772 | 1.0265 | 0 | 0 | 0
2012-01-12 | 19:00 bis 20:00 | 0 | 0.20173 | 0.30265 | 0 | 0.60519 | 1.0593 | 0 | 0 | 0
2012-01-12 | 20:00 bis 21:00 | 0 | 0.18898 | 0.32 | 0 | 0.56695 | 1.12 | 0 | 0 | 0
2012-01-12 | 21:00 bis 22:00 | 0 | 0.15564 | 0.3122 | 0 | 0.46691 | 1.0927 | 0 | 0 | 0
2012-01-12 | 22:00 bis 23:00 | 0 | 0.12531 | 0.25179 | 0 | 0.37593 | 0.88126 | 0 | 0 | 0
2012-01-12 | 23:00 bis 00:00 | 0 | 0.096233 | 0.013642 | 0 | 0.2887 | 0.047746 | 0 | 0 | 0
2012-01-13 | 00:00 bis 01:00 | 0 | 0.079921 | 0 | 0 | 0.23976 | 0 | 0 | 0 | 0
2012-01-13 | 01:00 bis 02:00 | 0 | 0.069016 | 0.1713 | 0 | 0.20705 | 0.59956 | 0 | 0 | 0
2012-01-13 | 02:00 bis 03:00 | 0 | 0.068347 | 0.12531 | 0 | 0.20504 | 0.43858 | 0 | 0 | 0
2012-01-13 | 03:00 bis 04:00 | 0 | 0.071976 | 0.19059 | 0 | 0.21593 | 0.66708 | 0 | 0 | 0
2012-01-13 | 04:00 bis 05:00 | 0 | 0.078423 | 0.025724 | 0 | 0.23527 | 0.090036 | 0 | 0 | 0
2012-01-13 | 05:00 bis 06:00 | 0 | 0.092128 | 0.33286 | 0 | 0.27638 | 1.165 | 0 | 0 | 0
2012-01-13 | 06:00 bis 07:00 | 0 | 0.12475 | 0.0060414 | 0 | 0.37424 | 0.021145 | 0 | 0 | 0
2012-01-13 | 07:00 bis 08:00 | 0 | 0.13006 | 0.18982 | 0 | 0.39019 | 0.66435 | 0 | 0 | 0
2012-01-13 | 08:00 bis 09:00 | 1.9589e-05 | 0.11606 | 0.26075 | 0.1285 | 0.34819 | 0.91263 | 0.10923 | 0.019276 | 0.017348
2012-01-13 | 09:00 bis 10:00 | 1.6499e-05 | 0.10942 | 0.59459 | 0.10824 | 0.32827 | 2.0811 | 0.092001 | 0.016235 | 0.014612
2012-01-13 | 10:00 bis 11:00 | 0.00042186 | 0.10842 | 0.24204 | 2.7674 | 0.32527 | 0.84715 | 0.27648 | 2.4909 | 0.76244
2012-01-13 | 11:00 bis 12:00 | 0.00070767 | 0.11442 | 0.3578 | 4.6423 | 0.34326 | 1.2523 | 0.29177 | 4.3506 | 1.1271
2012-01-13 | 12:00 bis 13:00 | 0.0007037 | 0.12296 | 0.24282 | 4.6163 | 0.36888 | 0.84988 | 0.31355 | 4.3027 | 0.76489
2012-01-13 | 13:00 bis 14:00 | 0.00058851 | 0.12602 | 0.25062 | 3.8606 | 0.37807 | 0.87717 | 0.32136 | 3.5393 | 0.78945
2012-01-13 | 14:00 bis 15:00 | 0.0003774 | 0.11867 | 0.27225 | 2.4757 | 0.356 | 0.95288 | 0.3026 | 2.1731 | 0.85759
2012-01-13 | 15:00 bis 16:00 | 0.00021578 | 0.11317 | 0.23737 | 1.4155 | 0.3395 | 0.83078 | 0.28858 | 1.1269 | 0.74771
2012-01-13 | 16:00 bis 17:00 | 2.2981e-05 | 0.11879 | 0.29232 | 0.15075 | 0.35638 | 1.0231 | 0.12814 | 0.022613 | 0.020352
2012-01-13 | 17:00 bis 18:00 | 0 | 0.14553 | 0.24126 | 0 | 0.43658 | 0.84443 | 0 | 0 | 0
2012-01-13 | 18:00 bis 19:00 | 0 | 0.18591 | 0.28531 | 0 | 0.55772 | 0.99858 | 0 | 0 | 0
2012-01-13 | 19:00 bis 20:00 | 0 | 0.20173 | 0.25062 | 0 | 0.60519 | 0.87717 | 0 | 0 | 0
2012-01-13 | 20:00 bis 21:00 | 0 | 0.18898 | 0.37086 | 0 | 0.56695 | 1.298 | 0 | 0 | 0
2012-01-13 | 21:00 bis 22:00 | 0 | 0.15564 | 0.26329 | 0 | 0.46691 | 0.9215 | 0 | 0 | 0
2012-01-13 | 22:00 bis 23:00 | 0 | 0.12531 | 0.31025 | 0 | 0.37593 | 1.0859 | 0 | 0 | 0
2012-01-13 | 23:00 bis 00:00 | 0 | 0.096233 | 0 | 0 | 0.2887 | 0 | 0 | 0 | 0
2012-01-14 | 00:00 bis 01:00 | 0 | 0.082852 | 0 | 0 | 0.24856 | 0 | 0 | 0 | 0
2012-01-14 | 01:00 bis 02:00 | 0 | 0.072453 | 0 | 0 | 0.21736 | 0 | 0 | 0 | 0
2012-01-14 | 02:00 bis 03:00 | 0 | 0.071604 | 0.19742 | 0 | 0.21481 | 0.69096 | 0 | 0 | 0
2012-01-14 | 03:00 bis 04:00 | 0 | 0.073891 | 0 | 0 | 0.22167 | 0 | 0 | 0 | 0
2012-01-14 | 04:00 bis 05:00 | 0 | 0.07932 | 0.34572 | 0 | 0.23796 | 1.21 | 0 | 0 | 0
2012-01-14 | 05:00 bis 06:00 | 0 | 0.085051 | 0.24185 | 0 | 0.25515 | 0.84647 | 0 | 0 | 0
2012-01-14 | 06:00 bis 07:00 | 0 | 0.090916 | 0.084384 | 0 | 0.27275 | 0.29534 | 0 | 0 | 0
2012-01-14 | 07:00 bis 08:00 | 0 | 0.11393 | 0.24886 | 0 | 0.3418 | 0.87103 | 0 | 0 | 0
2012-01-14 | 08:00 bis 09:00 | 3.9572e-06 | 0.1495 | 0.22665 | 0.025959 | 0.44849 | 0.79327 | 0.022066 | 0.0038939 | 0.0035045
2012-01-14 | 09:00 bis 10:00 | 3.7009e-05 | 0.16861 | 0.58484 | 0.24278 | 0.50584 | 2.0469 | 0.20636 | 0.036417 | 0.032775
2012-01-14 | 10:00 bis 11:00 | 2.9699e-05 | 0.17786 | 0.44823 | 0.19483 | 0.53357 | 1.5688 | 0.1656 | 0.029224 | 0.026301
2012-01-14 | 11:00 bis 12:00 | 3.6549e-05 | 0.18575 | 0.41003 | 0.23976 | 0.55725 | 1.4351 | 0.20379 | 0.035964 | 0.032367
2012-01-14 | 12:00 bis 13:00 | 2.3651e-05 | 0.18849 | 0.373 | 0.15515 | 0.56548 | 1.3055 | 0.13188 | 0.023273 | 0.020946
2012-01-14 | 13:00 bis 14:00 | 6.3631e-05 | 0.17963 | 0.35332 | 0.41742 | 0.53889 | 1.2366 | 0.35481 | 0.062613 | 0.056352
2012-01-14 | 14:00 bis 15:00 | 8.7309e-05 | 0.1744 | 0.20599 | 0.57275 | 0.52319 | 0.72097 | 0.44471 | 0.12804 | 0.11523
2012-01-14 | 15:00 bis 16:00 | 3.7495e-05 | 0.17554 | 0 | 0.24597 | 0.52661 | 0 | 0.20907 | 0.036895 | 0
2012-01-14 | 16:00 bis 17:00 | 7.5726e-06 | 0.17905 | 0.63161 | 0.049677 | 0.53716 | 2.2106 | 0.042225 | 0.0074515 | 0.0067063
2012-01-14 | 17:00 bis 18:00 | 0 | 0.19362 | 0.42679 | 0 | 0.58085 | 1.4938 | 0 | 0 | 0
2012-01-14 | 18:00 bis 19:00 | 0 | 0.21305 | 0.41081 | 0 | 0.63916 | 1.4378 | 0 | 0 | 0
2012-01-14 | 19:00 bis 20:00 | 0 | 0.2078 | 0.14343 | 0 | 0.62341 | 0.50202 | 0 | 0 | 0
2012-01-14 | 20:00 bis 21:00 | 0 | 0.1845 | 0 | 0 | 0.5535 | 0 | 0 | 0 | 0
2012-01-14 | 21:00 bis 22:00 | 0 | 0.15349 | 0.2857 | 0 | 0.46047 | 0.99994 | 0 | 0 | 0
2012-01-14 | 22:00 bis 23:00 | 0 | 0.13127 | 0.64818 | 0 | 0.3938 | 2.2686 | 0 | 0 | 0
2012-01-14 | 23:00 bis 00:00 | 0 | 0.11398 | 0.068014 | 0 | 0.34195 | 0.23805 | 0 | 0 | 0
2012-01-15 | 00:00 bis 01:00 | 0 | 0.10221 | 0.15941 | 0 | 0.30662 | 0.55795 | 0 | 0 | 0
2012-01-15 | 01:00 bis 02:00 | 0 | 0.091521 | 0.28316 | 0 | 0.27456 | 0.99107 | 0 | 0 | 0
2012-01-15 | 02:00 bis 03:00 | 0 | 0.084798 | 0.26426 | 0 | 0.25439 | 0.92491 | 0 | 0 | 0
2012-01-15 | 03:00 bis 04:00 | 0 | 0.080189 | 0.27186 | 0 | 0.24057 | 0.95151 | 0 | 0 | 0
2012-01-15 | 04:00 bis 05:00 | 0 | 0.080818 | 0.37749 | 0 | 0.24245 | 1.3212 | 0 | 0 | 0
2012-01-15 | 05:00 bis 06:00 | 0 | 0.084141 | 0.35527 | 0 | 0.25242 | 1.2434 | 0 | 0 | 0
2012-01-15 | 06:00 bis 07:00 | 0 | 0.089855 | 0.26543 | 0 | 0.26957 | 0.929 | 0 | 0 | 0
2012-01-15 | 07:00 bis 08:00 | 0 | 0.10314 | 0.27342 | 0 | 0.30942 | 0.95697 | 0 | 0 | 0
2012-01-15 | 08:00 bis 09:00 | 1.0334e-05 | 0.13966 | 0.15162 | 0.067788 | 0.41899 | 0.53066 | 0.05762 | 0.010168 | 0.0091514
2012-01-15 | 09:00 bis 10:00 | 6.5012e-05 | 0.1682 | 0.63434 | 0.42648 | 0.50459 | 2.2202 | 0.36251 | 0.063971 | 0.057574
2012-01-15 | 10:00 bis 11:00 | 0.00014464 | 0.1877 | 0.67293 | 0.94886 | 0.56311 | 2.3553 | 0.47864 | 0.47021 | 0.42319
2012-01-15 | 11:00 bis 12:00 | 0.0001664 | 0.2057 | 0.39561 | 1.0916 | 0.61709 | 1.3846 | 0.52452 | 0.56707 | 0.51036
2012-01-15 | 12:00 bis 13:00 | 0.00018658 | 0.20258 | 0.3085 | 1.224 | 0.60773 | 1.0797 | 0.51657 | 0.70741 | 0.63667
2012-01-15 | 13:00 bis 14:00 | 0.00010746 | 0.18162 | 0.46538 | 0.70496 | 0.54485 | 1.6288 | 0.46312 | 0.24183 | 0.21765
2012-01-15 | 14:00 bis 15:00 | 5.9174e-05 | 0.16485 | 0 | 0.38818 | 0.49456 | 0 | 0.32996 | 0.058228 | 0
2012-01-15 | 15:00 bis 16:00 | 2.4138e-05 | 0.15886 | 0 | 0.15834 | 0.47657 | 0 | 0.13459 | 0.023752 | 0
2012-01-15 | 16:00 bis 17:00 | 8.8085e-06 | 0.15797 | 0.57627 | 0.057783 | 0.47392 | 2.0169 | 0.049116 | 0.0086675 | 0.0078008
2012-01-15 | 17:00 bis 18:00 | 0 | 0.17211 | 0.41997 | 0 | 0.51634 | 1.4699 | 0 | 0 | 0
2012-01-15 | 18:00 bis 19:00 | 0 | 0.19589 | 0.34202 | 0 | 0.58766 | 1.1971 | 0 | 0 | 0
2012-01-15 | 19:00 bis 20:00 | 0 | 0.20272 | 0.076979 | 0 | 0.60816 | 0.26942 | 0 | 0 | 0
2012-01-15 | 20:00 bis 21:00 | 0 | 0.18541 | 0 | 0 | 0.55623 | 0 | 0 | 0 | 0
2012-01-15 | 21:00 bis 22:00 | 0 | 0.15574 | 0.26777 | 0 | 0.46723 | 0.93719 | 0 | 0 | 0
2012-01-15 | 22:00 bis 23:00 | 0 | 0.13354 | 0.64077 | 0 | 0.40062 | 2.2427 | 0 | 0 | 0
2012-01-15 | 23:00 bis 00:00 | 0 | 0.11436 | 0.032156 | 0 | 0.34307 | 0.11254 | 0 | 0 | 0
2012-01-16 | 00:00 bis 01:00 | 0 | 0.079921 | 0 | 0 | 0.23976 | 0 | 0 | 0 | 0
2012-01-16 | 01:00 bis 02:00 | 0 | 0.069016 | 0 | 0 | 0.20705 | 0 | 0 | 0 | 0
2012-01-16 | 02:00 bis 03:00 | 0 | 0.068347 | 0.23951 | 0 | 0.20504 | 0.83829 | 0 | 0 | 0
2012-01-16 | 03:00 bis 04:00 | 0 | 0.071976 | 0.25432 | 0 | 0.21593 | 0.89013 | 0 | 0 | 0
2012-01-16 | 04:00 bis 05:00 | 0 | 0.078423 | 0.051839 | 0 | 0.23527 | 0.18144 | 0 | 0 | 0
2012-01-16 | 05:00 bis 06:00 | 0 | 0.092128 | 0.20774 | 0 | 0.27638 | 0.72711 | 0 | 0 | 0
2012-01-16 | 06:00 bis 07:00 | 0 | 0.12475 | 0.36911 | 0 | 0.37424 | 1.2919 | 0 | 0 | 0
2012-01-16 | 07:00 bis 08:00 | 0 | 0.13006 | 0.023971 | 0 | 0.39019 | 0.083897 | 0 | 0 | 0
2012-01-16 | 08:00 bis 09:00 | 2.1522e-05 | 0.11606 | 0.20599 | 0.14118 | 0.34819 | 0.72097 | 0.12 | 0.021177 | 0.019059
2012-01-16 | 09:00 bis 10:00 | 5.3705e-05 | 0.10942 | 0.56555 | 0.35231 | 0.32827 | 1.9794 | 0.27903 | 0.073275 | 0.065948
2012-01-16 | 10:00 bis 11:00 | 7.1441e-05 | 0.10842 | 0.55074 | 0.46865 | 0.32527 | 1.9276 | 0.27648 | 0.19217 | 0.17295
2012-01-16 | 11:00 bis 12:00 | 9.3646e-05 | 0.11442 | 0.56126 | 0.61432 | 0.34326 | 1.9644 | 0.29177 | 0.32254 | 0.29029
2012-01-16 | 12:00 bis 13:00 | 0.00013871 | 0.12296 | 0.39347 | 0.90996 | 0.36888 | 1.3771 | 0.31355 | 0.59641 | 0.53677
2012-01-16 | 13:00 bis 14:00 | 0.00010936 | 0.12602 | 0.35897 | 0.71738 | 0.37807 | 1.2564 | 0.32136 | 0.39602 | 0.35641
2012-01-16 | 14:00 bis 15:00 | 9.1306e-05 | 0.11867 | 0.037417 | 0.59896 | 0.356 | 0.13096 | 0.3026 | 0.29637 | 0.11786
2012-01-16 | 15:00 bis 16:00 | 4.7263e-05 | 0.11317 | 0 | 0.31005 | 0.3395 | 0 | 0.26354 | 0.046507 | 0
2012-01-16 | 16:00 bis 17:00 | 1.6105e-05 | 0.11879 | 0.61466 | 0.10565 | 0.35638 | 2.1513 | 0.089802 | 0.015847 | 0.014263
2012-01-16 | 17:00 bis 18:00 | 0 | 0.14553 | 0.40691 | 0 | 0.43658 | 1.4242 | 0 | 0 | 0
2012-01-16 | 18:00 bis 19:00 | 0 | 0.18591 | 0.36833 | 0 | 0.55772 | 1.2891 | 0 | 0 | 0
2012-01-16 | 19:00 bis 20:00 | 0 | 0.20173 | 0.18046 | 0 | 0.60519 | 0.63161 | 0 | 0 | 0
2012-01-16 | 20:00 bis 21:00 | 0 | 0.18898 | 0 | 0 | 0.56695 | 0 | 0 | 0 | 0
2012-01-16 | 21:00 bis 22:00 | 0 | 0.15564 | 0.27459 | 0 | 0.46691 | 0.96106 | 0 | 0 | 0
2012-01-16 | 22:00 bis 23:00 | 0 | 0.12531 | 0.63298 | 0 | 0.37593 | 2.2154 | 0 | 0 | 0
2012-01-16 | 23:00 bis 00:00 | 0 | 0.096233 | 0.032156 | 0 | 0.2887 | 0.11254 | 0 | 0 | 0
2012-01-17 | 00:00 bis 01:00 | 0 | 0.079921 | 0 | 0 | 0.23976 | 0 | 0 | 0 | 0
2012-01-17 | 01:00 bis 02:00 | 0 | 0.069016 | 0.040146 | 0 | 0.20705 | 0.14051 | 0 | 0 | 0
2012-01-17 | 02:00 bis 03:00 | 0 | 0.068347 | 0.16877 | 0 | 0.20504 | 0.59069 | 0 | 0 | 0
2012-01-17 | 03:00 bis 04:00 | 0 | 0.071976 | 0.39269 | 0 | 0.21593 | 1.3744 | 0 | 0 | 0
2012-01-17 | 04:00 bis 05:00 | 0 | 0.078423 | 0.094518 | 0 | 0.23527 | 0.33081 | 0 | 0 | 0
2012-01-17 | 05:00 bis 06:00 | 0 | 0.092128 | 0.11888 | 0 | 0.27638 | 0.41607 | 0 | 0 | 0
2012-01-17 | 06:00 bis 07:00 | 0 | 0.12475 | 0.36482 | 0 | 0.37424 | 1.2769 | 0 | 0 | 0
2012-01-17 | 07:00 bis 08:00 | 0 | 0.13006 | 0.11225 | 0 | 0.39019 | 0.39288 | 0 | 0 | 0
2012-01-17 | 08:00 bis 09:00 | 0 | 0.11606 | 0.10446 | 0 | 0.34819 | 0.3656 | 0 | 0 | 0
2012-01-17 | 09:00 bis 10:00 | 2.4059e-06 | 0.10942 | 0.59342 | 0.015783 | 0.32827 | 2.077 | 0.013415 | 0.0023674 | 0.0021307
2012-01-17 | 10:00 bis 11:00 | 7.0073e-06 | 0.10842 | 0.61154 | 0.045968 | 0.32527 | 2.1404 | 0.039073 | 0.0068952 | 0.0062057
2012-01-17 | 11:00 bis 12:00 | 4.8907e-06 | 0.11442 | 0.4379 | 0.032083 | 0.34326 | 1.5327 | 0.02727 | 0.0048124 | 0.0043312
2012-01-17 | 12:00 bis 13:00 | 4.4963e-06 | 0.12296 | 0.4381 | 0.029495 | 0.36888 | 1.5333 | 0.025071 | 0.0044243 | 0.0039819
2012-01-17 | 13:00 bis 14:00 | 5.6006e-06 | 0.12602 | 0.40341 | 0.03674 | 0.37807 | 1.4119 | 0.031229 | 0.005511 | 0.0049599
2012-01-17 | 14:00 bis 15:00 | 1.4291e-05 | 0.11867 | 0.16974 | 0.093747 | 0.356 | 0.5941 | 0.079685 | 0.014062 | 0.012656
2012-01-17 | 15:00 bis 16:00 | 1.0491e-05 | 0.11317 | 0 | 0.068823 | 0.3395 | 0 | 0.058499 | 0.010323 | 0
2012-01-17 | 16:00 bis 17:00 | 9.2029e-07 | 0.11879 | 0.5903 | 0.0060371 | 0.35638 | 2.066 | 0.0051315 | 0.00090556 | 0.00081501
2012-01-17 | 17:00 bis 18:00 | 0 | 0.14553 | 0.48623 | 0 | 0.43658 | 1.7018 | 0 | 0 | 0
2012-01-17 | 18:00 bis 19:00 | 0 | 0.18591 | 0.5332 | 0 | 0.55772 | 1.8662 | 0 | 0 | 0
2012-01-17 | 19:00 bis 20:00 | 0 | 0.20173 | 0.21983 | 0 | 0.60519 | 0.7694 | 0 | 0 | 0
2012-01-17 | 20:00 bis 21:00 | 0 | 0.18898 | 0 | 0 | 0.56695 | 0 | 0 | 0 | 0
2012-01-17 | 21:00 bis 22:00 | 0 | 0.15564 | 0.2931 | 0 | 0.46691 | 1.0259 | 0 | 0 | 0
2012-01-17 | 22:00 bis 23:00 | 0 | 0.12531 | 0.63921 | 0 | 0.37593 | 2.2372 | 0 | 0 | 0
2012-01-17 | 23:00 bis 00:00 | 0 | 0.096233 | 0.28122 | 0 | 0.2887 | 0.98425 | 0 | 0 | 0
2012-01-18 | 00:00 bis 01:00 | 0 | 0.079921 | 0.12687 | 0 | 0.23976 | 0.44404 | 0 | 0 | 0
2012-01-18 | 01:00 bis 02:00 | 0 | 0.069016 | 0.26543 | 0 | 0.20705 | 0.929 | 0 | 0 | 0
2012-01-18 | 02:00 bis 03:00 | 0 | 0.068347 | 0.2666 | 0 | 0.20504 | 0.9331 | 0 | 0 | 0
2012-01-18 | 03:00 bis 04:00 | 0 | 0.071976 | 0.40341 | 0 | 0.21593 | 1.4119 | 0 | 0 | 0
2012-01-18 | 04:00 bis 05:00 | 0 | 0.078423 | 0.3198 | 0 | 0.23527 | 1.1193 | 0 | 0 | 0
2012-01-18 | 05:00 bis 06:00 | 0 | 0.092128 | 0.44258 | 0 | 0.27638 | 1.549 | 0 | 0 | 0
2012-01-18 | 06:00 bis 07:00 | 0 | 0.12475 | 0.35625 | 0 | 0.37424 | 1.2469 | 0 | 0 | 0
2012-01-18 | 07:00 bis 08:00 | 0 | 0.13006 | 0.32253 | 0 | 0.39019 | 1.1289 | 0 | 0 | 0
2012-01-18 | 08:00 bis 09:00 | 0 | 0.11606 | 0.40536 | 0 | 0.34819 | 1.4187 | 0 | 0 | 0
2012-01-18 | 09:00 bis 10:00 | 8.677e-06 | 0.10942 | 0.59088 | 0.056921 | 0.32827 | 2.0681 | 0.048383 | 0.0085382 | 0.0076843
2012-01-18 | 10:00 bis 11:00 | 2.3862e-05 | 0.10842 | 0.65714 | 0.15653 | 0.32527 | 2.3 | 0.13305 | 0.02348 | 0.021132
2012-01-18 | 11:00 bis 12:00 | 4.8302e-05 | 0.11442 | 0.67098 | 0.31686 | 0.34326 | 2.3484 | 0.26933 | 0.047529 | 0.042776
2012-01-18 | 12:00 bis 13:00 | 5.8925e-05 | 0.12296 | 0.68657 | 0.38655 | 0.36888 | 2.403 | 0.31355 | 0.072999 | 0.065699
2012-01-18 | 13:00 bis 14:00 | 5.2496e-05 | 0.12602 | 0.69943 | 0.34437 | 0.37807 | 2.448 | 0.29272 | 0.051656 | 0.04649
2012-01-18 | 14:00 bis 15:00 | 3.2749e-05 | 0.11867 | 0.10329 | 0.21483 | 0.356 | 0.36151 | 0.18261 | 0.032225 | 0.029003
2012-01-18 | 15:00 bis 16:00 | 2.6544e-05 | 0.11317 | 0 | 0.17413 | 0.3395 | 0 | 0.14801 | 0.026119 | 0
2012-01-18 | 16:00 bis 17:00 | 3.221e-06 | 0.11879 | 0.60998 | 0.02113 | 0.35638 | 2.1349 | 0.01796 | 0.0031695 | 0.0028525
2012-01-18 | 17:00 bis 18:00 | 0 | 0.14553 | 0.66474 | 0 | 0.43658 | 2.3266 | 0 | 0 | 0
2012-01-18 | 18:00 bis 19:00 | 0 | 0.18591 | 0.68852 | 0 | 0.55772 | 2.4098 | 0 | 0 | 0
2012-01-18 | 19:00 bis 20:00 | 0 | 0.20173 | 0.33871 | 0 | 0.60519 | 1.1855 | 0 | 0 | 0
2012-01-18 | 20:00 bis 21:00 | 0 | 0.18898 | 0 | 0 | 0.56695 | 0 | 0 | 0 | 0
2012-01-18 | 21:00 bis 22:00 | 0 | 0.15564 | 0.28297 | 0 | 0.46691 | 0.99039 | 0 | 0 | 0
2012-01-18 | 22:00 bis 23:00 | 0 | 0.12531 | 0.63122 | 0 | 0.37593 | 2.2093 | 0 | 0 | 0
2012-01-18 | 23:00 bis 00:00 | 0 | 0.096233 | 0.22528 | 0 | 0.2887 | 0.78849 | 0 | 0 | 0
2012-01-19 | 00:00 bis 01:00 | 0 | 0.079921 | 0.51371 | 0 | 0.23976 | 1.798 | 0 | 0 | 0
2012-01-19 | 01:00 bis 02:00 | 0 | 0.069016 | 0.42036 | 0 | 0.20705 | 1.4713 | 0 | 0 | 0
2012-01-19 | 02:00 bis 03:00 | 0 | 0.068347 | 0.30031 | 0 | 0.20504 | 1.0511 | 0 | 0 | 0
2012-01-19 | 03:00 bis 04:00 | 0 | 0.071976 | 0.42543 | 0 | 0.21593 | 1.489 | 0 | 0 | 0
2012-01-19 | 04:00 bis 05:00 | 0 | 0.078423 | 0.53339 | 0 | 0.23527 | 1.8669 | 0 | 0 | 0
2012-01-19 | 05:00 bis 06:00 | 0 | 0.092128 | 0.31961 | 0 | 0.27638 | 1.1186 | 0 | 0 | 0
2012-01-19 | 06:00 bis 07:00 | 0 | 0.12475 | 0.39327 | 0 | 0.37424 | 1.3765 | 0 | 0 | 0
2012-01-19 | 07:00 bis 08:00 | 0 | 0.13006 | 0.57062 | 0 | 0.39019 | 1.9972 | 0 | 0 | 0
2012-01-19 | 08:00 bis 09:00 | 9.1503e-06 | 0.11606 | 0.35293 | 0.060026 | 0.34819 | 1.2353 | 0.051022 | 0.0090039 | 0.0081035
2012-01-19 | 09:00 bis 10:00 | 5.3403e-05 | 0.10942 | 0.6396 | 0.35032 | 0.32827 | 2.2386 | 0.27903 | 0.071292 | 0.064162
2012-01-19 | 10:00 bis 11:00 | 0.00012856 | 0.10842 | 0.66221 | 0.84338 | 0.32527 | 2.3177 | 0.27648 | 0.5669 | 0.51021
2012-01-19 | 11:00 bis 12:00 | 0.00013076 | 0.11442 | 0.67702 | 0.85778 | 0.34326 | 2.3696 | 0.29177 | 0.56601 | 0.50941
2012-01-19 | 12:00 bis 13:00 | 0.00061557 | 0.12296 | 0.68677 | 4.0381 | 0.36888 | 2.4037 | 0.31355 | 3.7246 | 2.1633
2012-01-19 | 13:00 bis 14:00 | 0.00056911 | 0.12602 | 0.70762 | 3.7333 | 0.37807 | 2.4767 | 0.32136 | 3.412 | 2.229
2012-01-19 | 14:00 bis 15:00 | 0.00019877 | 0.11867 | 0.30304 | 1.3039 | 0.356 | 1.0606 | 0.3026 | 1.0013 | 0.90119
2012-01-19 | 15:00 bis 16:00 | 5.5349e-05 | 0.11317 | 0.26562 | 0.36309 | 0.3395 | 0.92969 | 0.28858 | 0.074512 | 0.067061
2012-01-19 | 16:00 bis 17:00 | 2.8752e-05 | 0.11879 | 0.36989 | 0.18862 | 0.35638 | 1.2946 | 0.16032 | 0.028292 | 0.025463
2012-01-19 | 17:00 bis 18:00 | 0 | 0.14553 | 0.47844 | 0 | 0.43658 | 1.6745 | 0 | 0 | 0
2012-01-19 | 18:00 bis 19:00 | 0 | 0.18591 | 0.5942 | 0 | 0.55772 | 2.0797 | 0 | 0 | 0
2012-01-19 | 19:00 bis 20:00 | 0 | 0.20173 | 0.51313 | 0 | 0.60519 | 1.7959 | 0 | 0 | 0
2012-01-19 | 20:00 bis 21:00 | 0 | 0.18898 | 0.49169 | 0 | 0.56695 | 1.7209 | 0 | 0 | 0
2012-01-19 | 21:00 bis 22:00 | 0 | 0.15564 | 0.69885 | 0 | 0.46691 | 2.446 | 0 | 0 | 0
2012-01-19 | 22:00 bis 23:00 | 0 | 0.12531 | 0.5484 | 0 | 0.37593 | 1.9194 | 0 | 0 | 0
2012-01-19 | 23:00 bis 00:00 | 0 | 0.096233 | 0.033715 | 0 | 0.2887 | 0.118 | 0 | 0 | 0
2012-01-20 | 00:00 bis 01:00 | 0 | 0.079921 | 0.27361 | 0 | 0.23976 | 0.95765 | 0 | 0 | 0
2012-01-20 | 01:00 bis 02:00 | 0 | 0.069016 | 0.081266 | 0 | 0.20705 | 0.28443 | 0 | 0 | 0
2012-01-20 | 02:00 bis 03:00 | 0 | 0.068347 | 0.59946 | 0 | 0.20504 | 2.0981 | 0 | 0 | 0
2012-01-20 | 03:00 bis 04:00 | 0 | 0.071976 | 0.38704 | 0 | 0.21593 | 1.3546 | 0 | 0 | 0
2012-01-20 | 04:00 bis 05:00 | 0 | 0.078423 | 0.48526 | 0 | 0.23527 | 1.6984 | 0 | 0 | 0
2012-01-20 | 05:00 bis 06:00 | 0 | 0.092128 | 0.52365 | 0 | 0.27638 | 1.8328 | 0 | 0 | 0
2012-01-20 | 06:00 bis 07:00 | 0 | 0.12475 | 0.40789 | 0 | 0.37424 | 1.4276 | 0 | 0 | 0
2012-01-20 | 07:00 bis 08:00 | 0 | 0.13006 | 0.47551 | 0 | 0.39019 | 1.6643 | 0 | 0 | 0
2012-01-20 | 08:00 bis 09:00 | 1.5513e-06 | 0.11606 | 0.53008 | 0.010177 | 0.34819 | 1.8553 | 0.0086503 | 0.0015265 | 0.0013739
2012-01-20 | 09:00 bis 10:00 | 1.0636e-05 | 0.10942 | 0.65597 | 0.069771 | 0.32827 | 2.2959 | 0.059306 | 0.010466 | 0.0094191
2012-01-20 | 10:00 bis 11:00 | 3.643e-05 | 0.10842 | 0.66708 | 0.23898 | 0.32527 | 2.3348 | 0.20313 | 0.035847 | 0.032263
2012-01-20 | 11:00 bis 12:00 | 6.6221e-05 | 0.11442 | 0.66864 | 0.43441 | 0.34326 | 2.3402 | 0.29177 | 0.14264 | 0.12838
2012-01-20 | 12:00 bis 13:00 | 8.3825e-05 | 0.12296 | 0.68443 | 0.54989 | 0.36888 | 2.3955 | 0.31355 | 0.23635 | 0.21271
2012-01-20 | 13:00 bis 14:00 | 7.474e-05 | 0.12602 | 0.69885 | 0.4903 | 0.37807 | 2.446 | 0.32136 | 0.16894 | 0.15204
2012-01-20 | 14:00 bis 15:00 | 5.3797e-05 | 0.11867 | 0.45271 | 0.35291 | 0.356 | 1.5845 | 0.29997 | 0.052937 | 0.047643
2012-01-20 | 15:00 bis 16:00 | 2.6031e-05 | 0.11317 | 0.38119 | 0.17076 | 0.3395 | 1.3342 | 0.14515 | 0.025614 | 0.023053
2012-01-20 | 16:00 bis 17:00 | 3.4445e-06 | 0.11879 | 0.44024 | 0.022596 | 0.35638 | 1.5408 | 0.019207 | 0.0033894 | 0.0030505
2012-01-20 | 17:00 bis 18:00 | 0 | 0.14553 | 0.45427 | 0 | 0.43658 | 1.5899 | 0 | 0 | 0
2012-01-20 | 18:00 bis 19:00 | 0 | 0.18591 | 0.6437 | 0 | 0.55772 | 2.2529 | 0 | 0 | 0
2012-01-20 | 19:00 bis 20:00 | 0 | 0.20173 | 0.54392 | 0 | 0.60519 | 1.9037 | 0 | 0 | 0
2012-01-20 | 20:00 bis 21:00 | 0 | 0.18898 | 0.70099 | 0 | 0.56695 | 2.4535 | 0 | 0 | 0
2012-01-20 | 21:00 bis 22:00 | 0 | 0.15564 | 0.70606 | 0 | 0.46691 | 2.4712 | 0 | 0 | 0
2012-01-20 | 22:00 bis 23:00 | 0 | 0.12531 | 0.70606 | 0 | 0.37593 | 2.4712 | 0 | 0 | 0
2012-01-20 | 23:00 bis 00:00 | 0 | 0.096233 | 0.048721 | 0 | 0.2887 | 0.17052 | 0 | 0 | 0
2012-01-21 | 00:00 bis 01:00 | 0 | 0.082852 | 0.32896 | 0 | 0.24856 | 1.1514 | 0 | 0 | 0
2012-01-21 | 01:00 bis 02:00 | 0 | 0.072453 | 0.32818 | 0 | 0.21736 | 1.1486 | 0 | 0 | 0
2012-01-21 | 02:00 bis 03:00 | 0 | 0.071604 | 0.64857 | 0 | 0.21481 | 2.27 | 0 | 0 | 0
2012-01-21 | 03:00 bis 04:00 | 0 | 0.073891 | 0.40419 | 0 | 0.22167 | 1.4147 | 0 | 0 | 0
2012-01-21 | 04:00 bis 05:00 | 0 | 0.07932 | 0.63746 | 0 | 0.23796 | 2.2311 | 0 | 0 | 0
2012-01-21 | 05:00 bis 06:00 | 0 | 0.085051 | 0.65636 | 0 | 0.25515 | 2.2973 | 0 | 0 | 0
2012-01-21 | 06:00 bis 07:00 | 0 | 0.090916 | 0.66143 | 0 | 0.27275 | 2.315 | 0 | 0 | 0
2012-01-21 | 07:00 bis 08:00 | 0 | 0.11393 | 0.45797 | 0 | 0.3418 | 1.6029 | 0 | 0 | 0
2012-01-21 | 08:00 bis 09:00 | 6.442e-07 | 0.1495 | 0.64214 | 0.004226 | 0.44849 | 2.2475 | 0.0035921 | 0.00063389 | 0.0005705
2012-01-21 | 09:00 bis 10:00 | 1.2884e-05 | 0.16861 | 0.65695 | 0.084519 | 0.50584 | 2.2993 | 0.071841 | 0.012678 | 0.01141
2012-01-21 | 10:00 bis 11:00 | 3.3433e-05 | 0.17786 | 0.66143 | 0.21932 | 0.53357 | 2.315 | 0.18642 | 0.032898 | 0.029608
2012-01-21 | 11:00 bis 12:00 | 6.7878e-05 | 0.18575 | 0.66572 | 0.44528 | 0.55725 | 2.33 | 0.37849 | 0.066792 | 0.060112
2012-01-21 | 12:00 bis 13:00 | 8.6914e-05 | 0.18849 | 0.67566 | 0.57016 | 0.56548 | 2.3648 | 0.48066 | 0.089498 | 0.080548
2012-01-21 | 13:00 bis 14:00 | 7.2111e-05 | 0.17963 | 0.69105 | 0.47305 | 0.53889 | 2.4187 | 0.40209 | 0.070957 | 0.063862
2012-01-21 | 14:00 bis 15:00 | 3.9533e-05 | 0.1744 | 0.35137 | 0.25934 | 0.52319 | 1.2298 | 0.22044 | 0.0389 | 0.03501
2012-01-21 | 15:00 bis 16:00 | 1.8064e-05 | 0.17554 | 0 | 0.1185 | 0.52661 | 0 | 0.10072 | 0.017775 | 0
2012-01-21 | 16:00 bis 17:00 | 6.9679e-07 | 0.17905 | 0.64954 | 0.0045709 | 0.53716 | 2.2734 | 0.0038853 | 0.00068564 | 0.00061708
2012-01-21 | 17:00 bis 18:00 | 0 | 0.19362 | 0.71288 | 0 | 0.58085 | 2.4951 | 0 | 0 | 0
2012-01-21 | 18:00 bis 19:00 | 0 | 0.21305 | 0.72243 | 0 | 0.63916 | 2.5285 | 0 | 0 | 0
2012-01-21 | 19:00 bis 20:00 | 0 | 0.2078 | 0.25237 | 0 | 0.62341 | 0.8833 | 0 | 0 | 0
2012-01-21 | 20:00 bis 21:00 | 0 | 0.1845 | 0 | 0 | 0.5535 | 0 | 0 | 0 | 0
2012-01-21 | 21:00 bis 22:00 | 0 | 0.15349 | 0.28823 | 0 | 0.46047 | 1.0088 | 0 | 0 | 0
2012-01-21 | 22:00 bis 23:00 | 0 | 0.13127 | 0.64701 | 0 | 0.3938 | 2.2645 | 0 | 0 | 0
2012-01-21 | 23:00 bis 00:00 | 0 | 0.11398 | 0.40964 | 0 | 0.34195 | 1.4337 | 0 | 0 | 0
2012-01-22 | 00:00 bis 01:00 | 0 | 0.046723 | 0.64311 | 0 | 0.14017 | 2.2509 | 0 | 0 | 0
2012-01-22 | 01:00 bis 02:00 | 0 | 0.05374 | 0.35449 | 0 | 0.16122 | 1.2407 | 0 | 0 | 0
2012-01-22 | 02:00 bis 03:00 | 0 | 0.058095 | 0.59712 | 0 | 0.17428 | 2.0899 | 0 | 0 | 0
2012-01-22 | 03:00 bis 04:00 | 0 | 0.064778 | 0.65091 | 0 | 0.19433 | 2.2782 | 0 | 0 | 0
2012-01-22 | 04:00 bis 05:00 | 0 | 0.068228 | 0.65812 | 0 | 0.20468 | 2.3034 | 0 | 0 | 0
2012-01-22 | 05:00 bis 06:00 | 0 | 0.066332 | 0.46694 | 0 | 0.199 | 1.6343 | 0 | 0 | 0
2012-01-22 | 06:00 bis 07:00 | 0 | 0.053642 | 0.65734 | 0 | 0.16093 | 2.3007 | 0 | 0 | 0
2012-01-22 | 07:00 bis 08:00 | 0 | 0.04227 | 0.66299 | 0 | 0.12681 | 2.3205 | 0 | 0 | 0
2012-01-22 | 08:00 bis 09:00 | 1.0518e-06 | 0.03467 | 0.51683 | 0.0068995 | 0.10401 | 1.8089 | 0.0058646 | 0.0010349 | 0.00093144
2012-01-22 | 09:00 bis 10:00 | 1.1793e-05 | 0.031733 | 0.59868 | 0.077361 | 0.095199 | 2.0954 | 0.065757 | 0.011604 | 0.010444
2012-01-22 | 10:00 bis 11:00 | 2.6202e-05 | 0.032527 | 0.66241 | 0.17188 | 0.097581 | 2.3184 | 0.082944 | 0.08894 | 0.080046
2012-01-22 | 11:00 bis 12:00 | 3.4629e-05 | 0.033754 | 0.66299 | 0.22717 | 0.10126 | 2.3205 | 0.086073 | 0.14109 | 0.12698
2012-01-22 | 12:00 bis 13:00 | 5.2207e-05 | 0.032584 | 0.67215 | 0.34247 | 0.097753 | 2.3525 | 0.08309 | 0.25939 | 0.23345
2012-01-22 | 13:00 bis 14:00 | 2.5571e-05 | 0.034657 | 0.68384 | 0.16774 | 0.10397 | 2.3934 | 0.088374 | 0.07937 | 0.071433
2012-01-22 | 14:00 bis 15:00 | 1.8353e-05 | 0.037973 | 0.34475 | 0.1204 | 0.11392 | 1.2066 | 0.096831 | 0.023566 | 0.021209
2012-01-22 | 15:00 bis 16:00 | 7.1782e-06 | 0.040174 | 0 | 0.047089 | 0.12052 | 0 | 0.040026 | 0.0070634 | 0
2012-01-22 | 16:00 bis 17:00 | 1.4199e-06 | 0.043954 | 0.63921 | 0.0093144 | 0.13186 | 2.2372 | 0.0079172 | 0.0013972 | 0.0012574
2012-01-22 | 17:00 bis 18:00 | 0 | 0.050207 | 0.67702 | 0 | 0.15062 | 2.3696 | 0 | 0 | 0
2012-01-22 | 18:00 bis 19:00 | 0 | 0.054842 | 0.68228 | 0 | 0.16453 | 2.388 | 0 | 0 | 0
2012-01-22 | 19:00 bis 20:00 | 0 | 0.051441 | 0.33364 | 0 | 0.15432 | 1.1677 | 0 | 0 | 0
2012-01-22 | 20:00 bis 21:00 | 0 | 0.048191 | 0 | 0 | 0.14457 | 0 | 0 | 0 | 0
2012-01-22 | 21:00 bis 22:00 | 0 | 0.041243 | 0.29564 | 0 | 0.12373 | 1.0347 | 0 | 0 | 0
2012-01-22 | 22:00 bis 23:00 | 0 | 0.03634 | 0.6359 | 0 | 0.10902 | 2.2257 | 0 | 0 | 0
2012-01-22 | 23:00 bis 00:00 | 0 | 0.035606 | 0.48993 | 0 | 0.10682 | 1.7148 | 0 | 0 | 0
2012-01-23 | 00:00 bis 01:00 | 0 | 0.046723 | 0.50611 | 0 | 0.14017 | 1.7714 | 0 | 0 | 0
2012-01-23 | 01:00 bis 02:00 | 0 | 0.05374 | 0.30441 | 0 | 0.16122 | 1.0654 | 0 | 0 | 0
2012-01-23 | 02:00 bis 03:00 | 0 | 0.058095 | 0.43166 | 0 | 0.17428 | 1.5108 | 0 | 0 | 0
2012-01-23 | 03:00 bis 04:00 | 0 | 0.064778 | 0.58309 | 0 | 0.19433 | 2.0408 | 0 | 0 | 0
2012-01-23 | 04:00 bis 05:00 | 0 | 0.068228 | 0.19001 | 0 | 0.20468 | 0.66504 | 0 | 0 | 0
2012-01-23 | 05:00 bis 06:00 | 0 | 0.066332 | 0.63785 | 0 | 0.199 | 2.2325 | 0 | 0 | 0
2012-01-23 | 06:00 bis 07:00 | 0 | 0.053642 | 0.40847 | 0 | 0.16093 | 1.4297 | 0 | 0 | 0
2012-01-23 | 07:00 bis 08:00 | 0 | 0.04227 | 0.52423 | 0 | 0.12681 | 1.8348 | 0 | 0 | 0
2012-01-23 | 08:00 bis 09:00 | 0 | 0.03467 | 0.4342 | 0 | 0.10401 | 1.5197 | 0 | 0 | 0
2012-01-23 | 09:00 bis 10:00 | 1.5776e-06 | 0.031733 | 0.63999 | 0.010349 | 0.095199 | 2.24 | 0.0087969 | 0.0015524 | 0.0013972
2012-01-23 | 10:00 bis 11:00 | 4.5751e-06 | 0.032527 | 0.65305 | 0.030013 | 0.097581 | 2.2857 | 0.025511 | 0.0045019 | 0.0040517
2012-01-23 | 11:00 bis 12:00 | 9.124e-06 | 0.033754 | 0.66241 | 0.059853 | 0.10126 | 2.3184 | 0.050875 | 0.008978 | 0.0080802
2012-01-23 | 12:00 bis 13:00 | 1.1057e-05 | 0.032584 | 0.67273 | 0.072531 | 0.097753 | 2.3546 | 0.061652 | 0.01088 | 0.0097917
2012-01-23 | 13:00 bis 14:00 | 1.1241e-05 | 0.034657 | 0.68579 | 0.073739 | 0.10397 | 2.4003 | 0.062678 | 0.011061 | 0.0099547
2012-01-23 | 14:00 bis 15:00 | 8.5718e-06 | 0.037973 | 0.33578 | 0.056231 | 0.11392 | 1.1752 | 0.047796 | 0.0084347 | 0.0075912
2012-01-23 | 15:00 bis 16:00 | 3.2341e-06 | 0.040174 | 0 | 0.021216 | 0.12052 | 0 | 0.018034 | 0.0031824 | 0
2012-01-23 | 16:00 bis 17:00 | 5.2588e-08 | 0.043954 | 0.60745 | 0.00034498 | 0.13186 | 2.1261 | 0.00029323 | 5.1746e-05 | 4.6572e-05
2012-01-23 | 17:00 bis 18:00 | 0 | 0.050207 | 0.66669 | 0 | 0.15062 | 2.3334 | 0 | 0 | 0
2012-01-23 | 18:00 bis 19:00 | 0 | 0.054842 | 0.68014 | 0 | 0.16453 | 2.3805 | 0 | 0 | 0
2012-01-23 | 19:00 bis 20:00 | 0 | 0.051441 | 0.34026 | 0 | 0.15432 | 1.1909 | 0 | 0 | 0
2012-01-23 | 20:00 bis 21:00 | 0 | 0.048191 | 0 | 0 | 0.14457 | 0 | 0 | 0 | 0
2012-01-23 | 21:00 bis 22:00 | 0 | 0.041243 | 0.28063 | 0 | 0.12373 | 0.98221 | 0 | 0 | 0
2012-01-23 | 22:00 bis 23:00 | 0 | 0.03634 | 0.64272 | 0 | 0.10902 | 2.2495 | 0 | 0 | 0
2012-01-23 | 23:00 bis 00:00 | 0 | 0.035606 | 0.39737 | 0 | 0.10682 | 1.3908 | 0 | 0 | 0
2012-01-24 | 00:00 bis 01:00 | 0 | 0.046723 | 0.55074 | 0 | 0.14017 | 1.9276 | 0 | 0 | 0
2012-01-24 | 01:00 bis 02:00 | 0 | 0.05374 | 0.1485 | 0 | 0.16122 | 0.51975 | 0 | 0 | 0
2012-01-24 | 02:00 bis 03:00 | 0 | 0.058095 | 0.63668 | 0 | 0.17428 | 2.2284 | 0 | 0 | 0
2012-01-24 | 03:00 bis 04:00 | 0 | 0.064778 | 0.45486 | 0 | 0.19433 | 1.592 | 0 | 0 | 0
2012-01-24 | 04:00 bis 05:00 | 0 | 0.068228 | 0.2245 | 0 | 0.20468 | 0.78577 | 0 | 0 | 0
2012-01-24 | 05:00 bis 06:00 | 0 | 0.066332 | 0.6283 | 0 | 0.199 | 2.1991 | 0 | 0 | 0
2012-01-24 | 06:00 bis 07:00 | 0 | 0.053642 | 0.43108 | 0 | 0.16093 | 1.5088 | 0 | 0 | 0
2012-01-24 | 07:00 bis 08:00 | 0 | 0.04227 | 0.60725 | 0 | 0.12681 | 2.1254 | 0 | 0 | 0
2012-01-24 | 08:00 bis 09:00 | 1.1701e-06 | 0.03467 | 0.33169 | 0.0076757 | 0.10401 | 1.1609 | 0.0065244 | 0.0011514 | 0.0010362
2012-01-24 | 09:00 bis 10:00 | 1.4646e-05 | 0.031733 | 0.64272 | 0.096076 | 0.095199 | 2.2495 | 0.080919 | 0.015157 | 0.013641
2012-01-24 | 10:00 bis 11:00 | 3.1553e-05 | 0.032527 | 0.65656 | 0.20699 | 0.097581 | 2.298 | 0.082944 | 0.12404 | 0.11164
2012-01-24 | 11:00 bis 12:00 | 5.4126e-05 | 0.033754 | 0.66708 | 0.35507 | 0.10126 | 2.3348 | 0.086073 | 0.26899 | 0.24209
2012-01-24 | 12:00 bis 13:00 | 4.2465e-05 | 0.032584 | 0.66377 | 0.27857 | 0.097753 | 2.3232 | 0.08309 | 0.19548 | 0.17593
2012-01-24 | 13:00 bis 14:00 | 4.4134e-05 | 0.034657 | 0.67624 | 0.28952 | 0.10397 | 2.3668 | 0.088374 | 0.20115 | 0.18103
2012-01-24 | 14:00 bis 15:00 | 5.7071e-05 | 0.037973 | 0.33734 | 0.37439 | 0.11392 | 1.1807 | 0.096831 | 0.27755 | 0.2498
2012-01-24 | 15:00 bis 16:00 | 4.445e-05 | 0.040174 | 0 | 0.29159 | 0.12052 | 0 | 0.10244 | 0.18915 | 0
2012-01-24 | 16:00 bis 17:00 | 1.3502e-05 | 0.043954 | 0.61622 | 0.088573 | 0.13186 | 2.1568 | 0.075287 | 0.013286 | 0.011957
2012-01-24 | 17:00 bis 18:00 | 0 | 0.050207 | 0.65656 | 0 | 0.15062 | 2.298 | 0 | 0 | 0
2012-01-24 | 18:00 bis 19:00 | 0 | 0.054842 | 0.66845 | 0 | 0.16453 | 2.3396 | 0 | 0 | 0
2012-01-24 | 19:00 bis 20:00 | 0 | 0.051441 | 0.33442 | 0 | 0.15432 | 1.1705 | 0 | 0 | 0
2012-01-24 | 20:00 bis 21:00 | 0 | 0.048191 | 0 | 0 | 0.14457 | 0 | 0 | 0 | 0
2012-01-24 | 21:00 bis 22:00 | 0 | 0.041243 | 0.28102 | 0 | 0.12373 | 0.98357 | 0 | 0 | 0
2012-01-24 | 22:00 bis 23:00 | 0 | 0.03634 | 0.63668 | 0 | 0.10902 | 2.2284 | 0 | 0 | 0
2012-01-24 | 23:00 bis 00:00 | 0 | 0.035606 | 0.49032 | 0 | 0.10682 | 1.7161 | 0 | 0 | 0
2012-01-25 | 00:00 bis 01:00 | 0 | 0.046723 | 0.53554 | 0 | 0.14017 | 1.8744 | 0 | 0 | 0
2012-01-25 | 01:00 bis 02:00 | 0 | 0.05374 | 0.20619 | 0 | 0.16122 | 0.72165 | 0 | 0 | 0
2012-01-25 | 02:00 bis 03:00 | 0 | 0.058095 | 0.63473 | 0 | 0.17428 | 2.2216 | 0 | 0 | 0
2012-01-25 | 03:00 bis 04:00 | 0 | 0.064778 | 0.40477 | 0 | 0.19433 | 1.4167 | 0 | 0 | 0
2012-01-25 | 04:00 bis 05:00 | 0 | 0.068228 | 0.61076 | 0 | 0.20468 | 2.1377 | 0 | 0 | 0
2012-01-25 | 05:00 bis 06:00 | 0 | 0.066332 | 0.21398 | 0 | 0.199 | 0.74893 | 0 | 0 | 0
2012-01-25 | 06:00 bis 07:00 | 0 | 0.053642 | 0.6437 | 0 | 0.16093 | 2.2529 | 0 | 0 | 0
2012-01-25 | 07:00 bis 08:00 | 0 | 0.04227 | 0.28355 | 0 | 0.12681 | 0.99244 | 0 | 0 | 0
2012-01-25 | 08:00 bis 09:00 | 0 | 0.03467 | 0.43498 | 0 | 0.10401 | 1.5224 | 0 | 0 | 0
2012-01-25 | 09:00 bis 10:00 | 1.9852e-06 | 0.031733 | 0.62986 | 0.013023 | 0.095199 | 2.2045 | 0.011069 | 0.0019534 | 0.0017581
2012-01-25 | 10:00 bis 11:00 | 1.2568e-05 | 0.032527 | 0.66416 | 0.082449 | 0.097581 | 2.3246 | 0.070082 | 0.012367 | 0.011131
2012-01-25 | 11:00 bis 12:00 | 1.1346e-05 | 0.033754 | 0.67994 | 0.074429 | 0.10126 | 2.3798 | 0.063264 | 0.011164 | 0.010048
2012-01-25 | 12:00 bis 13:00 | 1.0347e-05 | 0.032584 | 0.69027 | 0.067874 | 0.097753 | 2.416 | 0.057693 | 0.010181 | 0.009163
2012-01-25 | 13:00 bis 14:00 | 1.5947e-05 | 0.034657 | 0.70275 | 0.10461 | 0.10397 | 2.4596 | 0.088374 | 0.01624 | 0.014616
2012-01-25 | 14:00 bis 15:00 | 4.0479e-05 | 0.037973 | 0.10699 | 0.26555 | 0.11392 | 0.37447 | 0.096831 | 0.16871 | 0.15184
2012-01-25 | 15:00 bis 16:00 | 4.3635e-05 | 0.040174 | 0 | 0.28624 | 0.12052 | 0 | 0.10244 | 0.1838 | 0
2012-01-25 | 16:00 bis 17:00 | 1.7328e-05 | 0.043954 | 0.62265 | 0.11367 | 0.13186 | 2.1793 | 0.096619 | 0.01705 | 0.015345
2012-01-25 | 17:00 bis 18:00 | 0 | 0.050207 | 0.68365 | 0 | 0.15062 | 2.3928 | 0 | 0 | 0
2012-01-25 | 18:00 bis 19:00 | 0 | 0.054842 | 0.51449 | 0 | 0.16453 | 1.8007 | 0 | 0 | 0
2012-01-25 | 19:00 bis 20:00 | 0 | 0.051441 | 0.34436 | 0 | 0.15432 | 1.2053 | 0 | 0 | 0
2012-01-25 | 20:00 bis 21:00 | 0 | 0.048191 | 0 | 0 | 0.14457 | 0 | 0 | 0 | 0
2012-01-25 | 21:00 bis 22:00 | 0 | 0.041243 | 0.29681 | 0 | 0.12373 | 1.0388 | 0 | 0 | 0
2012-01-25 | 22:00 bis 23:00 | 0 | 0.03634 | 0.59615 | 0 | 0.10902 | 2.0865 | 0 | 0 | 0
2012-01-25 | 23:00 bis 00:00 | 0 | 0.035606 | 0.031961 | 0 | 0.10682 | 0.11186 | 0 | 0 | 0
2012-01-26 | 00:00 bis 01:00 | 0 | 0.046723 | 0.19683 | 0 | 0.14017 | 0.68891 | 0 | 0 | 0
2012-01-26 | 01:00 bis 02:00 | 0 | 0.05374 | 0.29037 | 0 | 0.16122 | 1.0163 | 0 | 0 | 0
2012-01-26 | 02:00 bis 03:00 | 0 | 0.058095 | 0.1789 | 0 | 0.17428 | 0.62616 | 0 | 0 | 0
2012-01-26 | 03:00 bis 04:00 | 0 | 0.064778 | 0.19859 | 0 | 0.19433 | 0.69505 | 0 | 0 | 0
2012-01-26 | 04:00 bis 05:00 | 0 | 0.068228 | 0.34767 | 0 | 0.20468 | 1.2168 | 0 | 0 | 0
2012-01-26 | 05:00 bis 06:00 | 0 | 0.066332 | 0.047551 | 0 | 0.199 | 0.16643 | 0 | 0 | 0
2012-01-26 | 06:00 bis 07:00 | 0 | 0.053642 | 0.18416 | 0 | 0.16093 | 0.64457 | 0 | 0 | 0
2012-01-26 | 07:00 bis 08:00 | 0 | 0.04227 | 0.39775 | 0 | 0.12681 | 1.3921 | 0 | 0 | 0
2012-01-26 | 08:00 bis 09:00 | 6.1396e-06 | 0.03467 | 0 | 0.040276 | 0.10401 | 0 | 0.034235 | 0.0060414 | 0
2012-01-26 | 09:00 bis 10:00 | 3.7824e-05 | 0.031733 | 0.58406 | 0.24812 | 0.095199 | 2.0442 | 0.080919 | 0.1672 | 0.15048
2012-01-26 | 10:00 bis 11:00 | 0.00015659 | 0.032527 | 0.6626 | 1.0273 | 0.097581 | 2.3191 | 0.082944 | 0.94431 | 0.84988
2012-01-26 | 11:00 bis 12:00 | 0.0006511 | 0.033754 | 0.47844 | 4.2712 | 0.10126 | 1.6745 | 0.086073 | 4.1852 | 1.5071
2012-01-26 | 12:00 bis 13:00 | 0.00023964 | 0.032584 | 0.4038 | 1.5721 | 0.097753 | 1.4133 | 0.08309 | 1.489 | 1.272
2012-01-26 | 13:00 bis 14:00 | 0.00014675 | 0.034657 | 0.36073 | 0.96266 | 0.10397 | 1.2625 | 0.088374 | 0.87428 | 0.78685
2012-01-26 | 14:00 bis 15:00 | 6.8259e-05 | 0.037973 | 0.25685 | 0.44778 | 0.11392 | 0.89899 | 0.096831 | 0.35095 | 0.31585
2012-01-26 | 15:00 bis 16:00 | 4.6856e-05 | 0.040174 | 0.16273 | 0.30737 | 0.12052 | 0.56954 | 0.10244 | 0.20493 | 0.18444
2012-01-26 | 16:00 bis 17:00 | 1.1688e-05 | 0.043954 | 0.28609 | 0.076671 | 0.13186 | 1.0013 | 0.06517 | 0.011501 | 0.010351
2012-01-26 | 17:00 bis 18:00 | 0 | 0.050207 | 0.41354 | 0 | 0.15062 | 1.4474 | 0 | 0 | 0
2012-01-26 | 18:00 bis 19:00 | 0 | 0.054842 | 0.29369 | 0 | 0.16453 | 1.0279 | 0 | 0 | 0
2012-01-26 | 19:00 bis 20:00 | 0 | 0.051441 | 0.42095 | 0 | 0.15432 | 1.4733 | 0 | 0 | 0
2012-01-26 | 20:00 bis 21:00 | 0 | 0.048191 | 0.24575 | 0 | 0.14457 | 0.86011 | 0 | 0 | 0
2012-01-26 | 21:00 bis 22:00 | 0 | 0.041243 | 0.40497 | 0 | 0.12373 | 1.4174 | 0 | 0 | 0
2012-01-26 | 22:00 bis 23:00 | 0 | 0.03634 | 0.45349 | 0 | 0.10902 | 1.5872 | 0 | 0 | 0
2012-01-26 | 23:00 bis 00:00 | 0 | 0.035606 | 0 | 0 | 0.10682 | 0 | 0 | 0 | 0
2012-01-27 | 00:00 bis 01:00 | 0 | 0.046723 | 0 | 0 | 0.14017 | 0 | 0 | 0 | 0
2012-01-27 | 01:00 bis 02:00 | 0 | 0.05374 | 0.06704 | 0 | 0.16122 | 0.23464 | 0 | 0 | 0
2012-01-27 | 02:00 bis 03:00 | 0 | 0.058095 | 0.10991 | 0 | 0.17428 | 0.3847 | 0 | 0 | 0
2012-01-27 | 03:00 bis 04:00 | 0 | 0.064778 | 0.19021 | 0 | 0.19433 | 0.66572 | 0 | 0 | 0
2012-01-27 | 04:00 bis 05:00 | 0 | 0.068228 | 0.14831 | 0 | 0.20468 | 0.51907 | 0 | 0 | 0
2012-01-27 | 05:00 bis 06:00 | 0 | 0.066332 | 0.17832 | 0 | 0.199 | 0.62411 | 0 | 0 | 0
2012-01-27 | 06:00 bis 07:00 | 0 | 0.053642 | 0 | 0 | 0.16093 | 0 | 0 | 0 | 0
2012-01-27 | 07:00 bis 08:00 | 0 | 0.04227 | 0.29291 | 0 | 0.12681 | 1.0252 | 0 | 0 | 0
2012-01-27 | 08:00 bis 09:00 | 8.0196e-07 | 0.03467 | 0.052228 | 0.0052609 | 0.10401 | 0.1828 | 0.0044718 | 0.00078913 | 0.00071022
2012-01-27 | 09:00 bis 10:00 | 1.7091e-05 | 0.031733 | 0.6244 | 0.11212 | 0.095199 | 2.1854 | 0.080919 | 0.031198 | 0.028078
2012-01-27 | 10:00 bis 11:00 | 5.8793e-05 | 0.032527 | 0.49948 | 0.38568 | 0.097581 | 1.7482 | 0.082944 | 0.30274 | 0.27247
2012-01-27 | 11:00 bis 12:00 | 0.00011893 | 0.033754 | 0.32253 | 0.78016 | 0.10126 | 1.1289 | 0.086073 | 0.69409 | 0.62468
2012-01-27 | 12:00 bis 13:00 | 0.00015108 | 0.032584 | 0.51819 | 0.99112 | 0.097753 | 1.8137 | 0.08309 | 0.90803 | 0.81722
2012-01-27 | 13:00 bis 14:00 | 0.00018052 | 0.034657 | 0.21768 | 1.1842 | 0.10397 | 0.76189 | 0.088374 | 1.0958 | 0.6857
2012-01-27 | 14:00 bis 15:00 | 8.2563e-05 | 0.037973 | 0.40263 | 0.54161 | 0.11392 | 1.4092 | 0.096831 | 0.44478 | 0.4003
2012-01-27 | 15:00 bis 16:00 | 5.0129e-05 | 0.040174 | 0.21047 | 0.32885 | 0.12052 | 0.73666 | 0.10244 | 0.2264 | 0.20376
2012-01-27 | 16:00 bis 17:00 | 1.0846e-05 | 0.043954 | 0.38626 | 0.071151 | 0.13186 | 1.3519 | 0.060479 | 0.010673 | 0.0096054
2012-01-27 | 17:00 bis 18:00 | 0 | 0.050207 | 0.47824 | 0 | 0.15062 | 1.6738 | 0 | 0 | 0
2012-01-27 | 18:00 bis 19:00 | 0 | 0.054842 | 0.36696 | 0 | 0.16453 | 1.2844 | 0 | 0 | 0
2012-01-27 | 19:00 bis 20:00 | 0 | 0.051441 | 0.44862 | 0 | 0.15432 | 1.5702 | 0 | 0 | 0
2012-01-27 | 20:00 bis 21:00 | 0 | 0.048191 | 0.39191 | 0 | 0.14457 | 1.3717 | 0 | 0 | 0
2012-01-27 | 21:00 bis 22:00 | 0 | 0.041243 | 0.66689 | 0 | 0.12373 | 2.3341 | 0 | 0 | 0
2012-01-27 | 22:00 bis 23:00 | 0 | 0.03634 | 0.45914 | 0 | 0.10902 | 1.607 | 0 | 0 | 0
2012-01-27 | 23:00 bis 00:00 | 0 | 0.035606 | 0.032545 | 0 | 0.10682 | 0.11391 | 0 | 0 | 0
2012-01-28 | 00:00 bis 01:00 | 0 | 0.046723 | 0 | 0 | 0.14017 | 0 | 0 | 0 | 0
2012-01-28 | 01:00 bis 02:00 | 0 | 0.05374 | 0.2056 | 0 | 0.16122 | 0.7196 | 0 | 0 | 0
2012-01-28 | 02:00 bis 03:00 | 0 | 0.058095 | 0.24848 | 0 | 0.17428 | 0.86966 | 0 | 0 | 0
2012-01-28 | 03:00 bis 04:00 | 0 | 0.064778 | 0.18085 | 0 | 0.19433 | 0.63298 | 0 | 0 | 0
2012-01-28 | 04:00 bis 05:00 | 0 | 0.068228 | 0.22938 | 0 | 0.20468 | 0.80282 | 0 | 0 | 0
2012-01-28 | 05:00 bis 06:00 | 0 | 0.066332 | 0.35858 | 0 | 0.199 | 1.255 | 0 | 0 | 0
2012-01-28 | 06:00 bis 07:00 | 0 | 0.053642 | 0.10835 | 0 | 0.16093 | 0.37924 | 0 | 0 | 0
2012-01-28 | 07:00 bis 08:00 | 0 | 0.04227 | 0.54294 | 0 | 0.12681 | 1.9003 | 0 | 0 | 0
2012-01-28 | 08:00 bis 09:00 | 0 | 0.03467 | 0.11518 | 0 | 0.10401 | 0.40311 | 0 | 0 | 0
2012-01-28 | 09:00 bis 10:00 | 5.64e-06 | 0.031733 | 0.61875 | 0.036999 | 0.095199 | 2.1656 | 0.031449 | 0.0055498 | 0.0049948
2012-01-28 | 10:00 bis 11:00 | 3.6364e-05 | 0.032527 | 0.6437 | 0.23855 | 0.097581 | 2.2529 | 0.082944 | 0.15561 | 0.14005
2012-01-28 | 11:00 bis 12:00 | 0.00027351 | 0.033754 | 0.67059 | 1.7942 | 0.10126 | 2.3471 | 0.086073 | 1.7081 | 1.5373
2012-01-28 | 12:00 bis 13:00 | 0.00020934 | 0.032584 | 0.50124 | 1.3733 | 0.097753 | 1.7543 | 0.08309 | 1.2902 | 1.1612
2012-01-28 | 13:00 bis 14:00 | 0.00024059 | 0.034657 | 0.35586 | 1.5783 | 0.10397 | 1.2455 | 0.088374 | 1.4899 | 1.1209
2012-01-28 | 14:00 bis 15:00 | 0.00032182 | 0.037973 | 0.297 | 2.1112 | 0.11392 | 1.0395 | 0.096831 | 2.0143 | 0.93555
2012-01-28 | 15:00 bis 16:00 | 0.00015594 | 0.040174 | 0 | 1.0229 | 0.12052 | 0 | 0.10244 | 0.9205 | 0
2012-01-28 | 16:00 bis 17:00 | 3.6312e-05 | 0.043954 | 0.63512 | 0.23821 | 0.13186 | 2.2229 | 0.11208 | 0.12612 | 0.11351
2012-01-28 | 17:00 bis 18:00 | 6.0476e-07 | 0.050207 | 0.44881 | 0.0039672 | 0.15062 | 1.5708 | 0.0033721 | 0.00059508 | 0.00053558
2012-01-28 | 18:00 bis 19:00 | 0 | 0.054842 | 0.42036 | 0 | 0.16453 | 1.4713 | 0 | 0 | 0
2012-01-28 | 19:00 bis 20:00 | 0 | 0.051441 | 0.33851 | 0 | 0.15432 | 1.1848 | 0 | 0 | 0
2012-01-28 | 20:00 bis 21:00 | 0 | 0.048191 | 0 | 0 | 0.14457 | 0 | 0 | 0 | 0
2012-01-28 | 21:00 bis 22:00 | 0 | 0.041243 | 0.2818 | 0 | 0.12373 | 0.9863 | 0 | 0 | 0
2012-01-28 | 22:00 bis 23:00 | 0 | 0.03634 | 0.58777 | 0 | 0.10902 | 2.0572 | 0 | 0 | 0
2012-01-28 | 23:00 bis 00:00 | 0 | 0.035606 | 0.031376 | 0 | 0.10682 | 0.10982 | 0 | 0 | 0
2012-01-29 | 00:00 bis 01:00 | 0 | 0.10221 | 0.25042 | 0 | 0.30662 | 0.87648 | 0 | 0 | 0
2012-01-29 | 01:00 bis 02:00 | 0 | 0.091521 | 0.40906 | 0 | 0.27456 | 1.4317 | 0 | 0 | 0
2012-01-29 | 02:00 bis 03:00 | 0 | 0.084798 | 0.20482 | 0 | 0.25439 | 0.71687 | 0 | 0 | 0
2012-01-29 | 03:00 bis 04:00 | 0 | 0.080189 | 0.3083 | 0 | 0.24057 | 1.0791 | 0 | 0 | 0
2012-01-29 | 04:00 bis 05:00 | 0 | 0.080818 | 0.35625 | 0 | 0.24245 | 1.2469 | 0 | 0 | 0
2012-01-29 | 05:00 bis 06:00 | 0 | 0.084141 | 0.21379 | 0 | 0.25242 | 0.74825 | 0 | 0 | 0
2012-01-29 | 06:00 bis 07:00 | 0 | 0.089855 | 0.42426 | 0 | 0.26957 | 1.4849 | 0 | 0 | 0
2012-01-29 | 07:00 bis 08:00 | 0 | 0.10314 | 0.1524 | 0 | 0.30942 | 0.53339 | 0 | 0 | 0
2012-01-29 | 08:00 bis 09:00 | 1.972e-06 | 0.13966 | 0.40282 | 0.012937 | 0.41899 | 1.4099 | 0.010996 | 0.0019405 | 0.0017464
2012-01-29 | 09:00 bis 10:00 | 5.7807e-05 | 0.1682 | 0.62772 | 0.37921 | 0.50459 | 2.197 | 0.32233 | 0.056882 | 0.051194
2012-01-29 | 10:00 bis 11:00 | 0.00010661 | 0.1877 | 0.66377 | 0.69935 | 0.56311 | 2.3232 | 0.47864 | 0.22071 | 0.19864
2012-01-29 | 11:00 bis 12:00 | 0.00029687 | 0.2057 | 0.67839 | 1.9475 | 0.61709 | 2.3743 | 0.52452 | 1.423 | 1.2807
2012-01-29 | 12:00 bis 13:00 | 0.00030697 | 0.20258 | 0.49481 | 2.0137 | 0.60773 | 1.7318 | 0.51657 | 1.4971 | 1.3474
2012-01-29 | 13:00 bis 14:00 | 0.00022239 | 0.18162 | 0.30051 | 1.4589 | 0.54485 | 1.0518 | 0.46312 | 0.99578 | 0.8962
2012-01-29 | 14:00 bis 15:00 | 0.00011943 | 0.16485 | 0.32721 | 0.78344 | 0.49456 | 1.1452 | 0.42037 | 0.36307 | 0.32676
2012-01-29 | 15:00 bis 16:00 | 7.311e-05 | 0.15886 | 0 | 0.4796 | 0.47657 | 0 | 0.40509 | 0.074516 | 0
2012-01-29 | 16:00 bis 17:00 | 2.1771e-05 | 0.15797 | 0.61505 | 0.14282 | 0.47392 | 2.1527 | 0.1214 | 0.021423 | 0.019281
2012-01-29 | 17:00 bis 18:00 | 2.6294e-07 | 0.17211 | 0.48077 | 0.0017249 | 0.51634 | 1.6827 | 0.0014661 | 0.00025873 | 0.00023286
2012-01-29 | 18:00 bis 19:00 | 0 | 0.19589 | 0.42718 | 0 | 0.58766 | 1.4951 | 0 | 0 | 0
2012-01-29 | 19:00 bis 20:00 | 0 | 0.20272 | 0.33422 | 0 | 0.60816 | 1.1698 | 0 | 0 | 0
2012-01-29 | 20:00 bis 21:00 | 0 | 0.18541 | 0 | 0 | 0.55623 | 0 | 0 | 0 | 0
2012-01-29 | 21:00 bis 22:00 | 0 | 0.15574 | 0.29544 | 0 | 0.46723 | 1.034 | 0 | 0 | 0
2012-01-29 | 22:00 bis 23:00 | 0 | 0.13354 | 0.58893 | 0 | 0.40062 | 2.0613 | 0 | 0 | 0
2012-01-29 | 23:00 bis 00:00 | 0 | 0.11436 | 0.031766 | 0 | 0.34307 | 0.11118 | 0 | 0 | 0
2012-01-30 | 00:00 bis 01:00 | 0 | 0.079921 | 0.42465 | 0 | 0.23976 | 1.4863 | 0 | 0 | 0
2012-01-30 | 01:00 bis 02:00 | 0 | 0.069016 | 0.33208 | 0 | 0.20705 | 1.1623 | 0 | 0 | 0
2012-01-30 | 02:00 bis 03:00 | 0 | 0.068347 | 0.20638 | 0 | 0.20504 | 0.72233 | 0 | 0 | 0
2012-01-30 | 03:00 bis 04:00 | 0 | 0.071976 | 0.53027 | 0 | 0.21593 | 1.856 | 0 | 0 | 0
2012-01-30 | 04:00 bis 05:00 | 0 | 0.078423 | 0.16234 | 0 | 0.23527 | 0.56818 | 0 | 0 | 0
2012-01-30 | 05:00 bis 06:00 | 0 | 0.092128 | 0.51468 | 0 | 0.27638 | 1.8014 | 0 | 0 | 0
2012-01-30 | 06:00 bis 07:00 | 0 | 0.12475 | 0.36092 | 0 | 0.37424 | 1.2632 | 0 | 0 | 0
2012-01-30 | 07:00 bis 08:00 | 0 | 0.13006 | 0.26523 | 0 | 0.39019 | 0.92832 | 0 | 0 | 0
2012-01-30 | 08:00 bis 09:00 | 9.5973e-07 | 0.11606 | 0.49227 | 0.0062958 | 0.34819 | 1.723 | 0.0053514 | 0.00094437 | 0.00084993
2012-01-30 | 09:00 bis 10:00 | 1.107e-05 | 0.10942 | 0.59692 | 0.072617 | 0.32827 | 2.0892 | 0.061725 | 0.010893 | 0.0098034
2012-01-30 | 10:00 bis 11:00 | 2.8187e-05 | 0.10842 | 0.66552 | 0.18491 | 0.32527 | 2.3293 | 0.15717 | 0.027736 | 0.024962
2012-01-30 | 11:00 bis 12:00 | 5.6414e-05 | 0.11442 | 0.68131 | 0.37007 | 0.34326 | 2.3846 | 0.29177 | 0.078301 | 0.070471
2012-01-30 | 12:00 bis 13:00 | 8.8255e-05 | 0.12296 | 0.69125 | 0.57896 | 0.36888 | 2.4194 | 0.31355 | 0.26541 | 0.23887
2012-01-30 | 13:00 bis 14:00 | 0.00010343 | 0.12602 | 0.57178 | 0.67848 | 0.37807 | 2.0012 | 0.32136 | 0.35712 | 0.32141
2012-01-30 | 14:00 bis 15:00 | 9.7327e-05 | 0.11867 | 0.28141 | 0.63846 | 0.356 | 0.98494 | 0.3026 | 0.33587 | 0.30228
2012-01-30 | 15:00 bis 16:00 | 5.3232e-05 | 0.11317 | 0 | 0.3492 | 0.3395 | 0 | 0.28858 | 0.060626 | 0
2012-01-30 | 16:00 bis 17:00 | 2.3073e-05 | 0.11879 | 0.61037 | 0.15136 | 0.35638 | 2.1363 | 0.12865 | 0.022704 | 0.020433
2012-01-30 | 17:00 bis 18:00 | 8.414e-07 | 0.14553 | 0.65968 | 0.0055196 | 0.43658 | 2.3089 | 0.0046917 | 0.00082794 | 0.00074515
2012-01-30 | 18:00 bis 19:00 | 0 | 0.18591 | 0.68638 | 0 | 0.55772 | 2.4023 | 0 | 0 | 0
2012-01-30 | 19:00 bis 20:00 | 0 | 0.20173 | 0.30674 | 0 | 0.60519 | 1.0736 | 0 | 0 | 0
2012-01-30 | 20:00 bis 21:00 | 0 | 0.18898 | 0 | 0 | 0.56695 | 0 | 0 | 0 | 0
2012-01-30 | 21:00 bis 22:00 | 0 | 0.15564 | 0.25705 | 0 | 0.46691 | 0.89967 | 0 | 0 | 0
2012-01-30 | 22:00 bis 23:00 | 0 | 0.12531 | 0.64701 | 0 | 0.37593 | 2.2645 | 0 | 0 | 0
2012-01-30 | 23:00 bis 00:00 | 0 | 0.096233 | 0.031571 | 0 | 0.2887 | 0.1105 | 0 | 0 | 0
2012-01-31 | 00:00 bis 01:00 | 0 | 0.079921 | 0.28882 | 0 | 0.23976 | 1.0109 | 0 | 0 | 0
2012-01-31 | 01:00 bis 02:00 | 0 | 0.069016 | 0.40789 | 0 | 0.20705 | 1.4276 | 0 | 0 | 0
2012-01-31 | 02:00 bis 03:00 | 0 | 0.068347 | 0.41023 | 0 | 0.20504 | 1.4358 | 0 | 0 | 0
2012-01-31 | 03:00 bis 04:00 | 0 | 0.071976 | 0.21554 | 0 | 0.21593 | 0.75439 | 0 | 0 | 0
2012-01-31 | 04:00 bis 05:00 | 0 | 0.078423 | 0.62713 | 0 | 0.23527 | 2.195 | 0 | 0 | 0
2012-01-31 | 05:00 bis 06:00 | 0 | 0.092128 | 0.41724 | 0 | 0.27638 | 1.4604 | 0 | 0 | 0
2012-01-31 | 06:00 bis 07:00 | 0 | 0.12475 | 0.63882 | 0 | 0.37424 | 2.2359 | 0 | 0 | 0
2012-01-31 | 07:00 bis 08:00 | 0 | 0.13006 | 0.36521 | 0 | 0.39019 | 1.2782 | 0 | 0 | 0
2012-01-31 | 08:00 bis 09:00 | 1.6118e-05 | 0.11606 | 0.63317 | 0.10574 | 0.34819 | 2.2161 | 0.089875 | 0.01586 | 0.014274
2012-01-31 | 09:00 bis 10:00 | 9.7813e-05 | 0.10942 | 0.65227 | 0.64166 | 0.32827 | 2.2829 | 0.27903 | 0.36262 | 0.32636
2012-01-31 | 10:00 bis 11:00 | 0.00060249 | 0.10842 | 0.65831 | 3.9523 | 0.32527 | 2.3041 | 0.27648 | 3.6758 | 2.0737
2012-01-31 | 11:00 bis 12:00 | 0.00070122 | 0.11442 | 0.66241 | 4.6 | 0.34326 | 2.3184 | 0.29177 | 4.3082 | 2.0866
2012-01-31 | 12:00 bis 13:00 | 0.00073559 | 0.12296 | 0.66552 | 4.8254 | 0.36888 | 2.3293 | 0.31355 | 4.5119 | 2.0964
2012-01-31 | 13:00 bis 14:00 | 0.0006919 | 0.12602 | 0.67839 | 4.5388 | 0.37807 | 2.3743 | 0.32136 | 4.2175 | 2.1369
2012-01-31 | 14:00 bis 15:00 | 0.00029594 | 0.11867 | 0.34026 | 1.9414 | 0.356 | 1.1909 | 0.3026 | 1.6388 | 1.0718
2012-01-31 | 15:00 bis 16:00 | 0.00015432 | 0.11317 | 0 | 1.0123 | 0.3395 | 0 | 0.28858 | 0.72376 | 0
2012-01-31 | 16:00 bis 17:00 | 4.0585e-05 | 0.11879 | 0.63999 | 0.26624 | 0.35638 | 2.24 | 0.2263 | 0.039935 | 0.035942
2012-01-31 | 17:00 bis 18:00 | 4.8644e-07 | 0.14553 | 0.70158 | 0.003191 | 0.43658 | 2.4555 | 0.0027124 | 0.00047865 | 0.00043079
2012-01-31 | 18:00 bis 19:00 | 0 | 0.18591 | 0.70586 | 0 | 0.55772 | 2.4705 | 0 | 0 | 0
2012-01-31 | 19:00 bis 20:00 | 0 | 0.20173 | 0.35702 | 0 | 0.60519 | 1.2496 | 0 | 0 | 0
2012-01-31 | 20:00 bis 21:00 | 0 | 0.18898 | 0 | 0 | 0.56695 | 0 | 0 | 0 | 0
2012-01-31 | 21:00 bis 22:00 | 0 | 0.15564 | 0.28005 | 0 | 0.46691 | 0.98016 | 0 | 0 | 0
2012-01-31 | 22:00 bis 23:00 | 0 | 0.12531 | 0.63727 | 0 | 0.37593 | 2.2304 | 0 | 0 | 0
2012-01-31 | 23:00 bis 00:00 | 0 | 0.096233 | 0.62206 | 0 | 0.2887 | 2.1772 | 0 | 0 | 0
2012-02-01 | 00:00 bis 01:00 | 0 | 0.079921 | 0.38255 | 0 | 0.23976 | 1.3389 | 0 | 0 | 0
2012-02-01 | 01:00 bis 02:00 | 0 | 0.069016 | 0.236 | 0 | 0.20705 | 0.82601 | 0 | 0 | 0
2012-02-01 | 02:00 bis 03:00 | 0 | 0.068347 | 0.51254 | 0 | 0.20504 | 1.7939 | 0 | 0 | 0
2012-02-01 | 03:00 bis 04:00 | 0 | 0.071976 | 0.16955 | 0 | 0.21593 | 0.59342 | 0 | 0 | 0
2012-02-01 | 04:00 bis 05:00 | 0 | 0.078423 | 0.55113 | 0 | 0.23527 | 1.9289 | 0 | 0 | 0
2012-02-01 | 05:00 bis 06:00 | 0 | 0.092128 | 0.21496 | 0 | 0.27638 | 0.75234 | 0 | 0 | 0
2012-02-01 | 06:00 bis 07:00 | 0 | 0.12475 | 0.38645 | 0 | 0.37424 | 1.3526 | 0 | 0 | 0
2012-02-01 | 07:00 bis 08:00 | 0 | 0.13006 | 0.51468 | 0 | 0.39019 | 1.8014 | 0 | 0 | 0
2012-02-01 | 08:00 bis 09:00 | 2.0838e-05 | 0.11606 | 0.30616 | 0.1367 | 0.34819 | 1.0716 | 0.11619 | 0.020505 | 0.018454
2012-02-01 | 09:00 bis 10:00 | 6.7076e-05 | 0.10942 | 0.64214 | 0.44002 | 0.32827 | 2.2475 | 0.27903 | 0.16099 | 0.14489
2012-02-01 | 10:00 bis 11:00 | 0.00016016 | 0.10842 | 0.6628 | 1.0506 | 0.32527 | 2.3198 | 0.27648 | 0.77414 | 0.69673
2012-02-01 | 11:00 bis 12:00 | 0.00013974 | 0.11442 | 0.6739 | 0.91669 | 0.34326 | 2.3587 | 0.29177 | 0.62492 | 0.56242
2012-02-01 | 12:00 bis 13:00 | 0.00018732 | 0.12296 | 0.69203 | 1.2288 | 0.36888 | 2.4221 | 0.31355 | 0.91526 | 0.82373
2012-02-01 | 13:00 bis 14:00 | 0.00076949 | 0.12602 | 0.51079 | 5.0479 | 0.37807 | 1.7878 | 0.32136 | 4.7265 | 1.609
2012-02-01 | 14:00 bis 15:00 | 0.00030548 | 0.11867 | 0.23327 | 2.004 | 0.356 | 0.81646 | 0.3026 | 1.7014 | 0.73481
2012-02-01 | 15:00 bis 16:00 | 5.8202e-05 | 0.11317 | 0 | 0.3818 | 0.3395 | 0 | 0.28858 | 0.093227 | 0
2012-02-01 | 16:00 bis 17:00 | 5.6795e-06 | 0.11879 | 0.61797 | 0.037257 | 0.35638 | 2.1629 | 0.031669 | 0.0055886 | 0.0050297
2012-02-01 | 17:00 bis 18:00 | 0 | 0.14553 | 0.41588 | 0 | 0.43658 | 1.4556 | 0 | 0 | 0
2012-02-01 | 18:00 bis 19:00 | 0 | 0.18591 | 0.29232 | 0 | 0.55772 | 1.0231 | 0 | 0 | 0
2012-02-01 | 19:00 bis 20:00 | 0 | 0.20173 | 0.33344 | 0 | 0.60519 | 1.1671 | 0 | 0 | 0
2012-02-01 | 20:00 bis 21:00 | 0 | 0.18898 | 0 | 0 | 0.56695 | 0 | 0 | 0 | 0
2012-02-01 | 21:00 bis 22:00 | 0 | 0.15564 | 0.28804 | 0 | 0.46691 | 1.0081 | 0 | 0 | 0
2012-02-01 | 22:00 bis 23:00 | 0 | 0.12531 | 0.59049 | 0 | 0.37593 | 2.0667 | 0 | 0 | 0
2012-02-01 | 23:00 bis 00:00 | 0 | 0.096233 | 0.031766 | 0 | 0.2887 | 0.11118 | 0 | 0 | 0
2012-02-02 | 00:00 bis 01:00 | 0 | 0.079921 | 0.42348 | 0 | 0.23976 | 1.4822 | 0 | 0 | 0
2012-02-02 | 01:00 bis 02:00 | 0 | 0.069016 | 0.26874 | 0 | 0.20705 | 0.9406 | 0 | 0 | 0
2012-02-02 | 02:00 bis 03:00 | 0 | 0.068347 | 0.21983 | 0 | 0.20504 | 0.7694 | 0 | 0 | 0
2012-02-02 | 03:00 bis 04:00 | 0 | 0.071976 | 0.49149 | 0 | 0.21593 | 1.7202 | 0 | 0 | 0
2012-02-02 | 04:00 bis 05:00 | 0 | 0.078423 | 0.080486 | 0 | 0.23527 | 0.2817 | 0 | 0 | 0
2012-02-02 | 05:00 bis 06:00 | 0 | 0.092128 | 0.22665 | 0 | 0.27638 | 0.79327 | 0 | 0 | 0
2012-02-02 | 06:00 bis 07:00 | 0 | 0.12475 | 0.42017 | 0 | 0.37424 | 1.4706 | 0 | 0 | 0
2012-02-02 | 07:00 bis 08:00 | 0 | 0.13006 | 0.33305 | 0 | 0.39019 | 1.1657 | 0 | 0 | 0
2012-02-02 | 08:00 bis 09:00 | 0 | 0.11606 | 0.12044 | 0 | 0.34819 | 0.42153 | 0 | 0 | 0
2012-02-02 | 09:00 bis 10:00 | 6.3237e-06 | 0.10942 | 0.58523 | 0.041483 | 0.32827 | 2.0483 | 0.035261 | 0.0062225 | 0.0056003
2012-02-02 | 10:00 bis 11:00 | 2.4453e-05 | 0.10842 | 0.65734 | 0.16041 | 0.32527 | 2.3007 | 0.13635 | 0.024062 | 0.021656
2012-02-02 | 11:00 bis 12:00 | 1.6158e-05 | 0.11442 | 0.67761 | 0.10599 | 0.34326 | 2.3716 | 0.090095 | 0.015899 | 0.014309
2012-02-02 | 12:00 bis 13:00 | 6.5971e-05 | 0.12296 | 0.6246 | 0.43277 | 0.36888 | 2.1861 | 0.31355 | 0.11923 | 0.1073
2012-02-02 | 13:00 bis 14:00 | 1.2463e-05 | 0.12602 | 0.56496 | 0.081759 | 0.37807 | 1.9774 | 0.069495 | 0.012264 | 0.011038
2012-02-02 | 14:00 bis 15:00 | 9.7287e-07 | 0.11867 | 0.45973 | 0.0063821 | 0.356 | 1.609 | 0.0054247 | 0.00095731 | 0.00086158
2012-02-02 | 15:00 bis 16:00 | 0 | 0.11317 | 0.46713 | 0 | 0.3395 | 1.635 | 0 | 0 | 0
2012-02-02 | 16:00 bis 17:00 | 0 | 0.11879 | 0.47084 | 0 | 0.35638 | 1.6479 | 0 | 0 | 0
2012-02-02 | 17:00 bis 18:00 | 0 | 0.14553 | 0.66435 | 0 | 0.43658 | 2.3252 | 0 | 0 | 0
2012-02-02 | 18:00 bis 19:00 | 0 | 0.18591 | 0.44881 | 0 | 0.55772 | 1.5708 | 0 | 0 | 0
2012-02-02 | 19:00 bis 20:00 | 0 | 0.20173 | 0.40711 | 0 | 0.60519 | 1.4249 | 0 | 0 | 0
2012-02-02 | 20:00 bis 21:00 | 0 | 0.18898 | 0.68813 | 0 | 0.56695 | 2.4085 | 0 | 0 | 0
2012-02-02 | 21:00 bis 22:00 | 0 | 0.15564 | 0.20346 | 0 | 0.46691 | 0.7121 | 0 | 0 | 0
2012-02-02 | 22:00 bis 23:00 | 0 | 0.12531 | 0.52677 | 0 | 0.37593 | 1.8437 | 0 | 0 | 0
2012-02-02 | 23:00 bis 00:00 | 0 | 0.096233 | 0.03274 | 0 | 0.2887 | 0.11459 | 0 | 0 | 0
2012-02-03 | 00:00 bis 01:00 | 0 | 0.079921 | 0.1487 | 0 | 0.23976 | 0.52043 | 0 | 0 | 0
2012-02-03 | 01:00 bis 02:00 | 0 | 0.069016 | 0.083994 | 0 | 0.20705 | 0.29398 | 0 | 0 | 0
2012-02-03 | 02:00 bis 03:00 | 0 | 0.068347 | 0.31961 | 0 | 0.20504 | 1.1186 | 0 | 0 | 0
2012-02-03 | 03:00 bis 04:00 | 0 | 0.071976 | 0.4075 | 0 | 0.21593 | 1.4262 | 0 | 0 | 0
2012-02-03 | 04:00 bis 05:00 | 0 | 0.078423 | 0.099 | 0 | 0.23527 | 0.3465 | 0 | 0 | 0
2012-02-03 | 05:00 bis 06:00 | 0 | 0.092128 | 0.56399 | 0 | 0.27638 | 1.974 | 0 | 0 | 0
2012-02-03 | 06:00 bis 07:00 | 0 | 0.12475 | 0.1066 | 0 | 0.37424 | 0.3731 | 0 | 0 | 0
2012-02-03 | 07:00 bis 08:00 | 0 | 0.13006 | 0.40652 | 0 | 0.39019 | 1.4228 | 0 | 0 | 0
2012-02-03 | 08:00 bis 09:00 | 0 | 0.11606 | 0.16584 | 0 | 0.34819 | 0.58046 | 0 | 0 | 0
2012-02-03 | 09:00 bis 10:00 | 7.8882e-07 | 0.10942 | 0.58387 | 0.0051746 | 0.32827 | 2.0435 | 0.0043984 | 0.0007762 | 0.00069858
2012-02-03 | 10:00 bis 11:00 | 9.4658e-06 | 0.10842 | 0.65208 | 0.062096 | 0.32527 | 2.2823 | 0.052781 | 0.0093144 | 0.0083829
2012-02-03 | 11:00 bis 12:00 | 2.2337e-05 | 0.11442 | 0.6702 | 0.14653 | 0.34326 | 2.3457 | 0.12455 | 0.021979 | 0.019781
2012-02-03 | 12:00 bis 13:00 | 2.3099e-05 | 0.12296 | 0.68657 | 0.15153 | 0.36888 | 2.403 | 0.1288 | 0.02273 | 0.020457
2012-02-03 | 13:00 bis 14:00 | 0.00010873 | 0.12602 | 0.21671 | 0.71324 | 0.37807 | 0.75848 | 0.32136 | 0.39188 | 0.35269
2012-02-03 | 14:00 bis 15:00 | 0.00030143 | 0.11867 | 0.23347 | 1.9774 | 0.356 | 0.81714 | 0.3026 | 1.6748 | 0.73543
2012-02-03 | 15:00 bis 16:00 | 0.00027142 | 0.11317 | 0.36131 | 1.7805 | 0.3395 | 1.2646 | 0.28858 | 1.4919 | 1.1381
2012-02-03 | 16:00 bis 17:00 | 8.3312e-05 | 0.11879 | 0.25198 | 0.54653 | 0.35638 | 0.88194 | 0.30292 | 0.2436 | 0.21924
2012-02-03 | 17:00 bis 18:00 | 2.3402e-06 | 0.14553 | 0.34942 | 0.015351 | 0.43658 | 1.223 | 0.013049 | 0.0023027 | 0.0020724
2012-02-03 | 18:00 bis 19:00 | 0 | 0.18591 | 0.25003 | 0 | 0.55772 | 0.87512 | 0 | 0 | 0
2012-02-03 | 19:00 bis 20:00 | 0 | 0.20173 | 0.4837 | 0 | 0.60519 | 1.6929 | 0 | 0 | 0
2012-02-03 | 20:00 bis 21:00 | 0 | 0.18898 | 0.45525 | 0 | 0.56695 | 1.5934 | 0 | 0 | 0
2012-02-03 | 21:00 bis 22:00 | 0 | 0.15564 | 0.45583 | 0 | 0.46691 | 1.5954 | 0 | 0 | 0
2012-02-03 | 22:00 bis 23:00 | 0 | 0.12531 | 0.52092 | 0 | 0.37593 | 1.8232 | 0 | 0 | 0
2012-02-03 | 23:00 bis 00:00 | 0 | 0.096233 | 0.03274 | 0 | 0.2887 | 0.11459 | 0 | 0 | 0
2012-02-04 | 00:00 bis 01:00 | 0 | 0.082852 | 0.17033 | 0 | 0.24856 | 0.59615 | 0 | 0 | 0
2012-02-04 | 01:00 bis 02:00 | 0 | 0.072453 | 0.1713 | 0 | 0.21736 | 0.59956 | 0 | 0 | 0
2012-02-04 | 02:00 bis 03:00 | 0 | 0.071604 | 0.41198 | 0 | 0.21481 | 1.4419 | 0 | 0 | 0
2012-02-04 | 03:00 bis 04:00 | 0 | 0.073891 | 0.14324 | 0 | 0.22167 | 0.50133 | 0 | 0 | 0
2012-02-04 | 04:00 bis 05:00 | 0 | 0.07932 | 0.59361 | 0 | 0.23796 | 2.0776 | 0 | 0 | 0
2012-02-04 | 05:00 bis 06:00 | 0 | 0.085051 | 0.29681 | 0 | 0.25515 | 1.0388 | 0 | 0 | 0
2012-02-04 | 06:00 bis 07:00 | 0 | 0.090916 | 0.39542 | 0 | 0.27275 | 1.384 | 0 | 0 | 0
2012-02-04 | 07:00 bis 08:00 | 0 | 0.11393 | 0.4987 | 0 | 0.3418 | 1.7455 | 0 | 0 | 0
2012-02-04 | 08:00 bis 09:00 | 2.419e-05 | 0.1495 | 0.33968 | 0.15869 | 0.44849 | 1.1889 | 0.13489 | 0.023803 | 0.021423
2012-02-04 | 09:00 bis 10:00 | 0.000131 | 0.16861 | 0.64389 | 0.85934 | 0.50584 | 2.2536 | 0.42997 | 0.42937 | 0.38643
2012-02-04 | 10:00 bis 11:00 | 0.0001987 | 0.17786 | 0.65909 | 1.3035 | 0.53357 | 2.3068 | 0.45353 | 0.84996 | 0.76496
2012-02-04 | 11:00 bis 12:00 | 0.00032963 | 0.18575 | 0.68638 | 2.1624 | 0.55725 | 2.4023 | 0.47366 | 1.6887 | 1.5199
2012-02-04 | 12:00 bis 13:00 | 0.00068272 | 0.18849 | 0.69943 | 4.4787 | 0.56548 | 2.448 | 0.48066 | 3.998 | 2.2032
2012-02-04 | 13:00 bis 14:00 | 0.00073041 | 0.17963 | 0.1867 | 4.7915 | 0.53889 | 0.65344 | 0.45806 | 4.3334 | 0.5881
2012-02-04 | 14:00 bis 15:00 | 0.00052364 | 0.1744 | 0.11245 | 3.4351 | 0.52319 | 0.39356 | 0.44471 | 2.9904 | 0.35421
2012-02-04 | 15:00 bis 16:00 | 0.00010706 | 0.17554 | 0 | 0.70228 | 0.52661 | 0 | 0.44762 | 0.25466 | 0
2012-02-04 | 16:00 bis 17:00 | 2.6439e-05 | 0.17905 | 0.63005 | 0.17344 | 0.53716 | 2.2052 | 0.14742 | 0.026016 | 0.023414
2012-02-04 | 17:00 bis 18:00 | 1.5776e-07 | 0.19362 | 0.47006 | 0.0010349 | 0.58085 | 1.6452 | 0.00087969 | 0.00015524 | 0.00013972
2012-02-04 | 18:00 bis 19:00 | 0 | 0.21305 | 0.45758 | 0 | 0.63916 | 1.6015 | 0 | 0 | 0
2012-02-04 | 19:00 bis 20:00 | 0 | 0.2078 | 0.3046 | 0 | 0.62341 | 1.0661 | 0 | 0 | 0
2012-02-04 | 20:00 bis 21:00 | 0 | 0.1845 | 0 | 0 | 0.5535 | 0 | 0 | 0 | 0
2012-02-04 | 21:00 bis 22:00 | 0 | 0.15349 | 0.28628 | 0 | 0.46047 | 1.002 | 0 | 0 | 0
2012-02-04 | 22:00 bis 23:00 | 0 | 0.13127 | 0.59868 | 0 | 0.3938 | 2.0954 | 0 | 0 | 0
2012-02-04 | 23:00 bis 00:00 | 0 | 0.11398 | 0.031961 | 0 | 0.34195 | 0.11186 | 0 | 0 | 0
2012-02-05 | 00:00 bis 01:00 | 0 | 0.10221 | 0.11518 | 0 | 0.30662 | 0.40311 | 0 | 0 | 0
2012-02-05 | 01:00 bis 02:00 | 0 | 0.091521 | 0.10563 | 0 | 0.27456 | 0.36969 | 0 | 0 | 0
2012-02-05 | 02:00 bis 03:00 | 0 | 0.084798 | 0.32506 | 0 | 0.25439 | 1.1377 | 0 | 0 | 0
2012-02-05 | 03:00 bis 04:00 | 0 | 0.080189 | 0.20716 | 0 | 0.24057 | 0.72506 | 0 | 0 | 0
2012-02-05 | 04:00 bis 05:00 | 0 | 0.080818 | 0.14441 | 0 | 0.24245 | 0.50543 | 0 | 0 | 0
2012-02-05 | 05:00 bis 06:00 | 0 | 0.084141 | 0.28628 | 0 | 0.25242 | 1.002 | 0 | 0 | 0
2012-02-05 | 06:00 bis 07:00 | 0 | 0.089855 | 0.15708 | 0 | 0.26957 | 0.54976 | 0 | 0 | 0
2012-02-05 | 07:00 bis 08:00 | 0 | 0.10314 | 0.32234 | 0 | 0.30942 | 1.1282 | 0 | 0 | 0
2012-02-05 | 08:00 bis 09:00 | 6.5735e-06 | 0.13966 | 0.24945 | 0.043122 | 0.41899 | 0.87307 | 0.036654 | 0.0064683 | 0.0058215
2012-02-05 | 09:00 bis 10:00 | 5.0997e-05 | 0.1682 | 0.64292 | 0.33454 | 0.50459 | 2.2502 | 0.28436 | 0.050181 | 0.045163
2012-02-05 | 10:00 bis 11:00 | 0.00013083 | 0.1877 | 0.65734 | 0.85821 | 0.56311 | 2.3007 | 0.47864 | 0.37957 | 0.34161
2012-02-05 | 11:00 bis 12:00 | 0.00011554 | 0.2057 | 0.52092 | 0.75791 | 0.61709 | 1.8232 | 0.52452 | 0.23339 | 0.21005
2012-02-05 | 12:00 bis 13:00 | 9.383e-05 | 0.20258 | 0.4531 | 0.61552 | 0.60773 | 1.5859 | 0.51657 | 0.098956 | 0.08906
2012-02-05 | 13:00 bis 14:00 | 8.0302e-05 | 0.18162 | 0.45252 | 0.52678 | 0.54485 | 1.5838 | 0.44776 | 0.079017 | 0.071115
2012-02-05 | 14:00 bis 15:00 | 5.0221e-05 | 0.16485 | 0.27147 | 0.32945 | 0.49456 | 0.95015 | 0.28003 | 0.049418 | 0.044476
2012-02-05 | 15:00 bis 16:00 | 1.9589e-05 | 0.15886 | 0 | 0.1285 | 0.47657 | 0 | 0.10923 | 0.019276 | 0
2012-02-05 | 16:00 bis 17:00 | 5.0221e-06 | 0.15797 | 0.6016 | 0.032945 | 0.47392 | 2.1056 | 0.028003 | 0.0049418 | 0.0044476
2012-02-05 | 17:00 bis 18:00 | 0 | 0.17211 | 0.31357 | 0 | 0.51634 | 1.0975 | 0 | 0 | 0
2012-02-05 | 18:00 bis 19:00 | 0 | 0.19589 | 0.31259 | 0 | 0.58766 | 1.0941 | 0 | 0 | 0
2012-02-05 | 19:00 bis 20:00 | 0 | 0.20272 | 0.27459 | 0 | 0.60816 | 0.96106 | 0 | 0 | 0
2012-02-05 | 20:00 bis 21:00 | 0 | 0.18541 | 0 | 0 | 0.55623 | 0 | 0 | 0 | 0
2012-02-05 | 21:00 bis 22:00 | 0 | 0.15574 | 0.28044 | 0 | 0.46723 | 0.98153 | 0 | 0 | 0
2012-02-05 | 22:00 bis 23:00 | 0 | 0.13354 | 0.59907 | 0 | 0.40062 | 2.0967 | 0 | 0 | 0
2012-02-05 | 23:00 bis 00:00 | 0 | 0.11436 | 0.03235 | 0 | 0.34307 | 0.11323 | 0 | 0 | 0
2012-02-06 | 00:00 bis 01:00 | 0 | 0.079921 | 0.17851 | 0 | 0.23976 | 0.62479 | 0 | 0 | 0
2012-02-06 | 01:00 bis 02:00 | 0 | 0.069016 | 0.079512 | 0 | 0.20705 | 0.27829 | 0 | 0 | 0
2012-02-06 | 02:00 bis 03:00 | 0 | 0.068347 | 0.58036 | 0 | 0.20504 | 2.0313 | 0 | 0 | 0
2012-02-06 | 03:00 bis 04:00 | 0 | 0.071976 | 0.10699 | 0 | 0.21593 | 0.37447 | 0 | 0 | 0
2012-02-06 | 04:00 bis 05:00 | 0 | 0.078423 | 0.51956 | 0 | 0.23527 | 1.8184 | 0 | 0 | 0
2012-02-06 | 05:00 bis 06:00 | 0 | 0.092128 | 0.50163 | 0 | 0.27638 | 1.7557 | 0 | 0 | 0
2012-02-06 | 06:00 bis 07:00 | 0 | 0.12475 | 0.1522 | 0 | 0.37424 | 0.53271 | 0 | 0 | 0
2012-02-06 | 07:00 bis 08:00 | 0 | 0.13006 | 0.58971 | 0 | 0.39019 | 2.064 | 0 | 0 | 0
2012-02-06 | 08:00 bis 09:00 | 2.3402e-06 | 0.11606 | 0.38996 | 0.015351 | 0.34819 | 1.3649 | 0.013049 | 0.0023027 | 0.0020724
2012-02-06 | 09:00 bis 10:00 | 2.0509e-05 | 0.10942 | 0.65266 | 0.13454 | 0.32827 | 2.2843 | 0.11436 | 0.020181 | 0.018163
2012-02-06 | 10:00 bis 11:00 | 4.7868e-05 | 0.10842 | 0.67507 | 0.31401 | 0.32527 | 2.3628 | 0.26691 | 0.047102 | 0.042392
2012-02-06 | 11:00 bis 12:00 | 5.1128e-05 | 0.11442 | 0.69086 | 0.3354 | 0.34326 | 2.418 | 0.28509 | 0.05031 | 0.045279
2012-02-06 | 12:00 bis 13:00 | 5.6913e-05 | 0.12296 | 0.50182 | 0.37335 | 0.36888 | 1.7564 | 0.31355 | 0.059804 | 0.053824
2012-02-06 | 13:00 bis 14:00 | 7.1178e-05 | 0.12602 | 0.40828 | 0.46692 | 0.37807 | 1.429 | 0.32136 | 0.14556 | 0.13101
2012-02-06 | 14:00 bis 15:00 | 7.0994e-05 | 0.11867 | 0.14441 | 0.46572 | 0.356 | 0.50543 | 0.3026 | 0.16312 | 0.14681
2012-02-06 | 15:00 bis 16:00 | 7.2597e-05 | 0.11317 | 0 | 0.47624 | 0.3395 | 0 | 0.28858 | 0.18766 | 0
2012-02-06 | 16:00 bis 17:00 | 2.3073e-05 | 0.11879 | 0.24575 | 0.15136 | 0.35638 | 0.86011 | 0.12865 | 0.022704 | 0.020433
2012-02-06 | 17:00 bis 18:00 | 1.0255e-06 | 0.14553 | 0.23327 | 0.006727 | 0.43658 | 0.81646 | 0.005718 | 0.0010091 | 0.00090815
2012-02-06 | 18:00 bis 19:00 | 0 | 0.18591 | 0 | 0 | 0.55772 | 0 | 0 | 0 | 0
2012-02-06 | 19:00 bis 20:00 | 0 | 0.20173 | 0.259 | 0 | 0.60519 | 0.9065 | 0 | 0 | 0
2012-02-06 | 20:00 bis 21:00 | 0 | 0.18898 | 0 | 0 | 0.56695 | 0 | 0 | 0 | 0
2012-02-06 | 21:00 bis 22:00 | 0 | 0.15564 | 0.29953 | 0 | 0.46691 | 1.0484 | 0 | 0 | 0
2012-02-06 | 22:00 bis 23:00 | 0 | 0.12531 | 0.31746 | 0 | 0.37593 | 1.1111 | 0 | 0 | 0
2012-02-06 | 23:00 bis 00:00 | 0 | 0.096233 | 0 | 0 | 0.2887 | 0 | 0 | 0 | 0
2012-02-07 | 00:00 bis 01:00 | 0 | 0.079921 | 0 | 0 | 0.23976 | 0 | 0 | 0 | 0
2012-02-07 | 01:00 bis 02:00 | 0 | 0.069016 | 0 | 0 | 0.20705 | 0 | 0 | 0 | 0
2012-02-07 | 02:00 bis 03:00 | 0 | 0.068347 | 0.25159 | 0 | 0.20504 | 0.88058 | 0 | 0 | 0
2012-02-07 | 03:00 bis 04:00 | 0 | 0.071976 | 0.15396 | 0 | 0.21593 | 0.53885 | 0 | 0 | 0
2012-02-07 | 04:00 bis 05:00 | 0 | 0.078423 | 0.051839 | 0 | 0.23527 | 0.18144 | 0 | 0 | 0
2012-02-07 | 05:00 bis 06:00 | 0 | 0.092128 | 0.18163 | 0 | 0.27638 | 0.63571 | 0 | 0 | 0
2012-02-07 | 06:00 bis 07:00 | 0 | 0.12475 | 0.037417 | 0 | 0.37424 | 0.13096 | 0 | 0 | 0
2012-02-07 | 07:00 bis 08:00 | 0 | 0.13006 | 0.20092 | 0 | 0.39019 | 0.70323 | 0 | 0 | 0
2012-02-07 | 08:00 bis 09:00 | 1.3778e-05 | 0.11606 | 0.14947 | 0.090384 | 0.34819 | 0.52316 | 0.076826 | 0.013558 | 0.012202
2012-02-07 | 09:00 bis 10:00 | 7.9789e-05 | 0.10942 | 0.59381 | 0.52341 | 0.32827 | 2.0783 | 0.27903 | 0.24438 | 0.21994
2012-02-07 | 10:00 bis 11:00 | 0.0001743 | 0.10842 | 0.32253 | 1.1434 | 0.32527 | 1.1289 | 0.27648 | 0.86694 | 0.78025
2012-02-07 | 11:00 bis 12:00 | 0.00070366 | 0.11442 | 0.25666 | 4.616 | 0.34326 | 0.89831 | 0.29177 | 4.3243 | 0.80848
2012-02-07 | 12:00 bis 13:00 | 0.00079433 | 0.12296 | 0.19176 | 5.2108 | 0.36888 | 0.67117 | 0.31355 | 4.8972 | 0.60406
2012-02-07 | 13:00 bis 14:00 | 0.0007191 | 0.12602 | 0.33851 | 4.7173 | 0.37807 | 1.1848 | 0.32136 | 4.3959 | 1.0663
2012-02-07 | 14:00 bis 15:00 | 0.0005706 | 0.11867 | 0.12161 | 3.7432 | 0.356 | 0.42562 | 0.3026 | 3.4406 | 0.38306
2012-02-07 | 15:00 bis 16:00 | 0.00038631 | 0.11317 | 0 | 2.5342 | 0.3395 | 0 | 0.28858 | 2.2456 | 0
2012-02-07 | 16:00 bis 17:00 | 0.00010907 | 0.11879 | 0.32721 | 0.71548 | 0.35638 | 1.1452 | 0.30292 | 0.41256 | 0.3713
2012-02-07 | 17:00 bis 18:00 | 4.4568e-06 | 0.14553 | 0.22489 | 0.029237 | 0.43658 | 0.78713 | 0.024851 | 0.0043855 | 0.003947
2012-02-07 | 18:00 bis 19:00 | 0 | 0.18591 | 0.23055 | 0 | 0.55772 | 0.80691 | 0 | 0 | 0
2012-02-07 | 19:00 bis 20:00 | 0 | 0.20173 | 0.16838 | 0 | 0.60519 | 0.58932 | 0 | 0 | 0
2012-02-07 | 20:00 bis 21:00 | 0 | 0.18898 | 0 | 0 | 0.56695 | 0 | 0 | 0 | 0
2012-02-07 | 21:00 bis 22:00 | 0 | 0.15564 | 0.28258 | 0 | 0.46691 | 0.98903 | 0 | 0 | 0
2012-02-07 | 22:00 bis 23:00 | 0 | 0.12531 | 0.50416 | 0 | 0.37593 | 1.7646 | 0 | 0 | 0
2012-02-07 | 23:00 bis 00:00 | 0 | 0.096233 | 0 | 0 | 0.2887 | 0 | 0 | 0 | 0
2012-02-08 | 00:00 bis 01:00 | 0 | 0.079921 | 0 | 0 | 0.23976 | 0 | 0 | 0 | 0
2012-02-08 | 01:00 bis 02:00 | 0 | 0.069016 | 0.22353 | 0 | 0.20705 | 0.78236 | 0 | 0 | 0
2012-02-08 | 02:00 bis 03:00 | 0 | 0.068347 | 0 | 0 | 0.20504 | 0 | 0 | 0 | 0
2012-02-08 | 03:00 bis 04:00 | 0 | 0.071976 | 0.20891 | 0 | 0.21593 | 0.7312 | 0 | 0 | 0
2012-02-08 | 04:00 bis 05:00 | 0 | 0.078423 | 0.20677 | 0 | 0.23527 | 0.7237 | 0 | 0 | 0
2012-02-08 | 05:00 bis 06:00 | 0 | 0.092128 | 0 | 0 | 0.27638 | 0 | 0 | 0 | 0
2012-02-08 | 06:00 bis 07:00 | 0 | 0.12475 | 0.30616 | 0 | 0.37424 | 1.0716 | 0 | 0 | 0
2012-02-08 | 07:00 bis 08:00 | 0 | 0.13006 | 0.19352 | 0 | 0.39019 | 0.67731 | 0 | 0 | 0
2012-02-08 | 08:00 bis 09:00 | 3.4445e-06 | 0.11606 | 0 | 0.022596 | 0.34819 | 0 | 0.019207 | 0.0033894 | 0
2012-02-08 | 09:00 bis 10:00 | 2.4953e-05 | 0.10942 | 0.57315 | 0.16369 | 0.32827 | 2.006 | 0.13914 | 0.024554 | 0.022098
2012-02-08 | 10:00 bis 11:00 | 3.2986e-05 | 0.10842 | 0.59634 | 0.21639 | 0.32527 | 2.0872 | 0.18393 | 0.032458 | 0.029212
2012-02-08 | 11:00 bis 12:00 | 9.4132e-06 | 0.11442 | 0.3313 | 0.061751 | 0.34326 | 1.1596 | 0.052488 | 0.0092626 | 0.0083363
2012-02-08 | 12:00 bis 13:00 | 0.00020058 | 0.12296 | 0.23191 | 1.3158 | 0.36888 | 0.81169 | 0.31355 | 1.0023 | 0.73052
2012-02-08 | 13:00 bis 14:00 | 0.00019022 | 0.12602 | 0.19157 | 1.2479 | 0.37807 | 0.67049 | 0.32136 | 0.9265 | 0.60344
2012-02-08 | 14:00 bis 15:00 | 0.00061718 | 0.11867 | 0.13466 | 4.0487 | 0.356 | 0.47132 | 0.3026 | 3.7461 | 0.42419
2012-02-08 | 15:00 bis 16:00 | 0.00011287 | 0.11317 | 0 | 0.7404 | 0.3395 | 0 | 0.28858 | 0.45183 | 0
2012-02-08 | 16:00 bis 17:00 | 3.9388e-05 | 0.11879 | 0.31201 | 0.25839 | 0.35638 | 1.092 | 0.21963 | 0.038758 | 0.034882
2012-02-08 | 17:00 bis 18:00 | 2.774e-06 | 0.14553 | 0.20502 | 0.018197 | 0.43658 | 0.71756 | 0.015468 | 0.0027296 | 0.0024567
2012-02-08 | 18:00 bis 19:00 | 0 | 0.18591 | 0.15708 | 0 | 0.55772 | 0.54976 | 0 | 0 | 0
2012-02-08 | 19:00 bis 20:00 | 0 | 0.20173 | 0.22295 | 0 | 0.60519 | 0.78031 | 0 | 0 | 0
2012-02-08 | 20:00 bis 21:00 | 0 | 0.18898 | 0 | 0 | 0.56695 | 0 | 0 | 0 | 0
2012-02-08 | 21:00 bis 22:00 | 0 | 0.15564 | 0.26718 | 0 | 0.46691 | 0.93514 | 0 | 0 | 0
2012-02-08 | 22:00 bis 23:00 | 0 | 0.12531 | 0.29875 | 0 | 0.37593 | 1.0456 | 0 | 0 | 0
2012-02-08 | 23:00 bis 00:00 | 0 | 0.096233 | 0 | 0 | 0.2887 | 0 | 0 | 0 | 0
2012-02-09 | 00:00 bis 01:00 | 0 | 0.079921 | 0 | 0 | 0.23976 | 0 | 0 | 0 | 0
2012-02-09 | 01:00 bis 02:00 | 0 | 0.069016 | 0 | 0 | 0.20705 | 0 | 0 | 0 | 0
2012-02-09 | 02:00 bis 03:00 | 0 | 0.068347 | 0 | 0 | 0.20504 | 0 | 0 | 0 | 0
2012-02-09 | 03:00 bis 04:00 | 0 | 0.071976 | 0.24126 | 0 | 0.21593 | 0.84443 | 0 | 0 | 0
2012-02-09 | 04:00 bis 05:00 | 0 | 0.078423 | 0 | 0 | 0.23527 | 0 | 0 | 0 | 0
2012-02-09 | 05:00 bis 06:00 | 0 | 0.092128 | 0.19137 | 0 | 0.27638 | 0.66981 | 0 | 0 | 0
2012-02-09 | 06:00 bis 07:00 | 0 | 0.12475 | 0 | 0 | 0.37424 | 0 | 0 | 0 | 0
2012-02-09 | 07:00 bis 08:00 | 0 | 0.13006 | 0.25763 | 0 | 0.39019 | 0.90172 | 0 | 0 | 0
2012-02-09 | 08:00 bis 09:00 | 1.2108e-05 | 0.11606 | 0 | 0.079431 | 0.34819 | 0 | 0.067516 | 0.011915 | 0
2012-02-09 | 09:00 bis 10:00 | 5.6861e-05 | 0.10942 | 0.57042 | 0.37301 | 0.32827 | 1.9965 | 0.27903 | 0.093974 | 0.084576
2012-02-09 | 10:00 bis 11:00 | 0.00011029 | 0.10842 | 0.45291 | 0.7235 | 0.32527 | 1.5852 | 0.27648 | 0.44702 | 0.40232
2012-02-09 | 11:00 bis 12:00 | 0.00013604 | 0.11442 | 0.34143 | 0.89245 | 0.34326 | 1.195 | 0.29177 | 0.60068 | 0.54061
2012-02-09 | 12:00 bis 13:00 | 0.00012094 | 0.12296 | 0.27829 | 0.79336 | 0.36888 | 0.97402 | 0.31355 | 0.47981 | 0.43183
2012-02-09 | 13:00 bis 14:00 | 0.00011872 | 0.12602 | 0.22879 | 0.77878 | 0.37807 | 0.80077 | 0.32136 | 0.45742 | 0.41168
2012-02-09 | 14:00 bis 15:00 | 0.00011437 | 0.11867 | 0.22743 | 0.75024 | 0.356 | 0.796 | 0.3026 | 0.44764 | 0.40288
2012-02-09 | 15:00 bis 16:00 | 7.8553e-05 | 0.11317 | 0.25958 | 0.51531 | 0.3395 | 0.90854 | 0.28858 | 0.22673 | 0.20406
2012-02-09 | 16:00 bis 17:00 | 2.7937e-05 | 0.11879 | 0.073081 | 0.18327 | 0.35638 | 0.25578 | 0.15578 | 0.02749 | 0.024741
2012-02-09 | 17:00 bis 18:00 | 1.7748e-06 | 0.14553 | 0.60628 | 0.011643 | 0.43658 | 2.122 | 0.0098965 | 0.0017464 | 0.0015718
2012-02-09 | 18:00 bis 19:00 | 0 | 0.18591 | 0.27069 | 0 | 0.55772 | 0.94742 | 0 | 0 | 0
2012-02-09 | 19:00 bis 20:00 | 0 | 0.20173 | 0.20365 | 0 | 0.60519 | 0.71278 | 0 | 0 | 0
2012-02-09 | 20:00 bis 21:00 | 0 | 0.18898 | 0.2171 | 0 | 0.56695 | 0.75985 | 0 | 0 | 0
2012-02-09 | 21:00 bis 22:00 | 0 | 0.15564 | 0.22256 | 0 | 0.46691 | 0.77894 | 0 | 0 | 0
2012-02-09 | 22:00 bis 23:00 | 0 | 0.12531 | 0.25218 | 0 | 0.37593 | 0.88262 | 0 | 0 | 0
2012-02-09 | 23:00 bis 00:00 | 0 | 0.096233 | 0 | 0 | 0.2887 | 0 | 0 | 0 | 0
2012-02-10 | 00:00 bis 01:00 | 0 | 0.079921 | 0 | 0 | 0.23976 | 0 | 0 | 0 | 0
2012-02-10 | 01:00 bis 02:00 | 0 | 0.069016 | 0 | 0 | 0.20705 | 0 | 0 | 0 | 0
2012-02-10 | 02:00 bis 03:00 | 0 | 0.068347 | 0 | 0 | 0.20504 | 0 | 0 | 0 | 0
2012-02-10 | 03:00 bis 04:00 | 0 | 0.071976 | 0 | 0 | 0.21593 | 0 | 0 | 0 | 0
2012-02-10 | 04:00 bis 05:00 | 0 | 0.078423 | 0.02553 | 0 | 0.23527 | 0.089354 | 0 | 0 | 0
2012-02-10 | 05:00 bis 06:00 | 0 | 0.092128 | 0.15045 | 0 | 0.27638 | 0.52657 | 0 | 0 | 0
2012-02-10 | 06:00 bis 07:00 | 0 | 0.12475 | 0.039951 | 0 | 0.37424 | 0.13983 | 0 | 0 | 0
2012-02-10 | 07:00 bis 08:00 | 5.3902e-07 | 0.13006 | 0.19897 | 0.003536 | 0.39019 | 0.69641 | 0.0030056 | 0.0005304 | 0.00047736
2012-02-10 | 08:00 bis 09:00 | 2.7819e-05 | 0.11606 | 0.11654 | 0.18249 | 0.34819 | 0.40789 | 0.15512 | 0.027374 | 0.024636
2012-02-10 | 09:00 bis 10:00 | 9.2988e-05 | 0.10942 | 0.57529 | 0.61 | 0.32827 | 2.0135 | 0.27903 | 0.33097 | 0.29787
2012-02-10 | 10:00 bis 11:00 | 0.00014956 | 0.10842 | 0.081071 | 0.98111 | 0.32527 | 0.28375 | 0.27648 | 0.70463 | 0.25537
2012-02-10 | 11:00 bis 12:00 | 0.00045619 | 0.11442 | 0.27011 | 2.9926 | 0.34326 | 0.94537 | 0.29177 | 2.7008 | 0.85084
2012-02-10 | 12:00 bis 13:00 | 0.00079268 | 0.12296 | 0.33637 | 5.2 | 0.36888 | 1.1773 | 0.31355 | 4.8864 | 1.0596
2012-02-10 | 13:00 bis 14:00 | 0.00072676 | 0.12602 | 0.21457 | 4.7676 | 0.37807 | 0.75098 | 0.32136 | 4.4462 | 0.67588
2012-02-10 | 14:00 bis 15:00 | 0.00059558 | 0.11867 | 0.37456 | 3.907 | 0.356 | 1.311 | 0.3026 | 3.6044 | 1.1799
2012-02-10 | 15:00 bis 16:00 | 0.00041774 | 0.11317 | 0.20521 | 2.7404 | 0.3395 | 0.71824 | 0.28858 | 2.4518 | 0.64642
2012-02-10 | 16:00 bis 17:00 | 0.00012567 | 0.11879 | 0.25276 | 0.82441 | 0.35638 | 0.88467 | 0.30292 | 0.52148 | 0.46933
2012-02-10 | 17:00 bis 18:00 | 4.9433e-06 | 0.14553 | 0.36404 | 0.032428 | 0.43658 | 1.2741 | 0.027564 | 0.0048642 | 0.0043777
2012-02-10 | 18:00 bis 19:00 | 0 | 0.18591 | 0.15396 | 0 | 0.55772 | 0.53885 | 0 | 0 | 0
2012-02-10 | 19:00 bis 20:00 | 0 | 0.20173 | 0.4305 | 0 | 0.60519 | 1.5067 | 0 | 0 | 0
2012-02-10 | 20:00 bis 21:00 | 0 | 0.18898 | 0.38645 | 0 | 0.56695 | 1.3526 | 0 | 0 | 0
2012-02-10 | 21:00 bis 22:00 | 0 | 0.15564 | 0.56263 | 0 | 0.46691 | 1.9692 | 0 | 0 | 0
2012-02-10 | 22:00 bis 23:00 | 0 | 0.12531 | 0.49403 | 0 | 0.37593 | 1.7291 | 0 | 0 | 0
2012-02-10 | 23:00 bis 00:00 | 0 | 0.096233 | 0.031961 | 0 | 0.2887 | 0.11186 | 0 | 0 | 0
2012-02-11 | 00:00 bis 01:00 | 0 | 0.082852 | 0 | 0 | 0.24856 | 0 | 0 | 0 | 0
2012-02-11 | 01:00 bis 02:00 | 0 | 0.072453 | 0.19332 | 0 | 0.21736 | 0.67663 | 0 | 0 | 0
2012-02-11 | 02:00 bis 03:00 | 0 | 0.071604 | 0.092179 | 0 | 0.21481 | 0.32263 | 0 | 0 | 0
2012-02-11 | 03:00 bis 04:00 | 0 | 0.073891 | 0.24048 | 0 | 0.22167 | 0.8417 | 0 | 0 | 0
2012-02-11 | 04:00 bis 05:00 | 0 | 0.07932 | 0.23737 | 0 | 0.23796 | 0.83078 | 0 | 0 | 0
2012-02-11 | 05:00 bis 06:00 | 0 | 0.085051 | 0.18377 | 0 | 0.25515 | 0.64321 | 0 | 0 | 0
2012-02-11 | 06:00 bis 07:00 | 0 | 0.090916 | 0.16331 | 0 | 0.27275 | 0.57159 | 0 | 0 | 0
2012-02-11 | 07:00 bis 08:00 | 0 | 0.11393 | 0.24828 | 0 | 0.3418 | 0.86898 | 0 | 0 | 0
2012-02-11 | 08:00 bis 09:00 | 2.4072e-05 | 0.1495 | 0.20852 | 0.15791 | 0.44849 | 0.72983 | 0.13423 | 0.023687 | 0.021318
2012-02-11 | 09:00 bis 10:00 | 8.7309e-05 | 0.16861 | 0.62206 | 0.57275 | 0.50584 | 2.1772 | 0.42997 | 0.14278 | 0.1285
2012-02-11 | 10:00 bis 11:00 | 0.0001224 | 0.17786 | 0.65636 | 0.80293 | 0.53357 | 2.2973 | 0.45353 | 0.3494 | 0.31446
2012-02-11 | 11:00 bis 12:00 | 0.00015145 | 0.18575 | 0.50241 | 0.99353 | 0.55725 | 1.7584 | 0.47366 | 0.51987 | 0.46788
2012-02-11 | 12:00 bis 13:00 | 0.00019156 | 0.18849 | 0.28862 | 1.2567 | 0.56548 | 1.0102 | 0.48066 | 0.776 | 0.6984
2012-02-11 | 13:00 bis 14:00 | 0.00020116 | 0.17963 | 0.358 | 1.3196 | 0.53889 | 1.253 | 0.45806 | 0.86156 | 0.7754
2012-02-11 | 14:00 bis 15:00 | 0.00034374 | 0.1744 | 0 | 2.2549 | 0.52319 | 0 | 0.44471 | 1.8102 | 0
2012-02-11 | 15:00 bis 16:00 | 0.00038319 | 0.17554 | 0 | 2.5138 | 0.52661 | 0 | 0.44762 | 2.0661 | 0
2012-02-11 | 16:00 bis 17:00 | 0.00012394 | 0.17905 | 0.58874 | 0.81302 | 0.53716 | 2.0606 | 0.45658 | 0.35644 | 0.3208
2012-02-11 | 17:00 bis 18:00 | 7.1125e-06 | 0.19362 | 0.23269 | 0.046658 | 0.58085 | 0.81441 | 0.039659 | 0.0069987 | 0.0062988
2012-02-11 | 18:00 bis 19:00 | 0 | 0.21305 | 0.43556 | 0 | 0.63916 | 1.5245 | 0 | 0 | 0
2012-02-11 | 19:00 bis 20:00 | 0 | 0.2078 | 0.037807 | 0 | 0.62341 | 0.13233 | 0 | 0 | 0
2012-02-11 | 20:00 bis 21:00 | 0 | 0.1845 | 0 | 0 | 0.5535 | 0 | 0 | 0 | 0
2012-02-11 | 21:00 bis 22:00 | 0 | 0.15349 | 0.29486 | 0 | 0.46047 | 1.032 | 0 | 0 | 0
2012-02-11 | 22:00 bis 23:00 | 0 | 0.13127 | 0.58562 | 0 | 0.3938 | 2.0497 | 0 | 0 | 0
2012-02-11 | 23:00 bis 00:00 | 0 | 0.11398 | 0.031181 | 0 | 0.34195 | 0.10913 | 0 | 0 | 0
2012-02-12 | 00:00 bis 01:00 | 0 | 0.10221 | 0.28998 | 0 | 0.30662 | 1.0149 | 0 | 0 | 0
2012-02-12 | 01:00 bis 02:00 | 0 | 0.091521 | 0.11518 | 0 | 0.27456 | 0.40311 | 0 | 0 | 0
2012-02-12 | 02:00 bis 03:00 | 0 | 0.084798 | 0.41042 | 0 | 0.25439 | 1.4365 | 0 | 0 | 0
2012-02-12 | 03:00 bis 04:00 | 0 | 0.080189 | 0.28823 | 0 | 0.24057 | 1.0088 | 0 | 0 | 0
2012-02-12 | 04:00 bis 05:00 | 0 | 0.080818 | 0.37242 | 0 | 0.24245 | 1.3035 | 0 | 0 | 0
2012-02-12 | 05:00 bis 06:00 | 0 | 0.084141 | 0.23366 | 0 | 0.25242 | 0.81782 | 0 | 0 | 0
2012-02-12 | 06:00 bis 07:00 | 0 | 0.089855 | 0.50884 | 0 | 0.26957 | 1.7809 | 0 | 0 | 0
2012-02-12 | 07:00 bis 08:00 | 4.47e-07 | 0.10314 | 0.42894 | 0.0029323 | 0.30942 | 1.5013 | 0.0024925 | 0.00043984 | 0.00039586
2012-02-12 | 08:00 bis 09:00 | 3.012e-05 | 0.13966 | 0.19703 | 0.19758 | 0.41899 | 0.68959 | 0.16795 | 0.029638 | 0.026674
2012-02-12 | 09:00 bis 10:00 | 0.00011628 | 0.1682 | 0.63824 | 0.76283 | 0.50459 | 2.2338 | 0.4289 | 0.33392 | 0.30053
2012-02-12 | 10:00 bis 11:00 | 0.0005025 | 0.1877 | 0.6548 | 3.2964 | 0.56311 | 2.2918 | 0.47864 | 2.8178 | 2.0626
2012-02-12 | 11:00 bis 12:00 | 0.00078872 | 0.2057 | 0.67644 | 5.174 | 0.61709 | 2.3675 | 0.52452 | 4.6495 | 2.1308
2012-02-12 | 12:00 bis 13:00 | 0.00079911 | 0.20258 | 0.69495 | 5.2422 | 0.60773 | 2.4323 | 0.51657 | 4.7256 | 2.1891
2012-02-12 | 13:00 bis 14:00 | 0.00073929 | 0.18162 | 0.21632 | 4.8498 | 0.54485 | 0.75712 | 0.46312 | 4.3866 | 0.68141
2012-02-12 | 14:00 bis 15:00 | 0.0006101 | 0.16485 | 0.28784 | 4.0022 | 0.49456 | 1.0074 | 0.42037 | 3.5819 | 0.9067
2012-02-12 | 15:00 bis 16:00 | 0.00041325 | 0.15886 | 0 | 2.7109 | 0.47657 | 0 | 0.40509 | 2.3058 | 0
2012-02-12 | 16:00 bis 17:00 | 0.00013606 | 0.15797 | 0.36989 | 0.89254 | 0.47392 | 1.2946 | 0.40283 | 0.48971 | 0.44074
2012-02-12 | 17:00 bis 18:00 | 6.6261e-06 | 0.17211 | 0.3543 | 0.043467 | 0.51634 | 1.24 | 0.036947 | 0.00652 | 0.005868
2012-02-12 | 18:00 bis 19:00 | 0 | 0.19589 | 0.28394 | 0 | 0.58766 | 0.9938 | 0 | 0 | 0
2012-02-12 | 19:00 bis 20:00 | 0 | 0.20272 | 0.023581 | 0 | 0.60816 | 0.082533 | 0 | 0 | 0
2012-02-12 | 20:00 bis 21:00 | 0 | 0.18541 | 0 | 0 | 0.55623 | 0 | 0 | 0 | 0
2012-02-12 | 21:00 bis 22:00 | 0 | 0.15574 | 0.27849 | 0 | 0.46723 | 0.9747 | 0 | 0 | 0
2012-02-12 | 22:00 bis 23:00 | 0 | 0.13354 | 0.58952 | 0 | 0.40062 | 2.0633 | 0 | 0 | 0
2012-02-12 | 23:00 bis 00:00 | 0 | 0.11436 | 0.031376 | 0 | 0.34307 | 0.10982 | 0 | 0 | 0
2012-02-13 | 00:00 bis 01:00 | 0 | 0.079921 | 0.18416 | 0 | 0.23976 | 0.64457 | 0 | 0 | 0
2012-02-13 | 01:00 bis 02:00 | 0 | 0.069016 | 0.045408 | 0 | 0.20705 | 0.15893 | 0 | 0 | 0
2012-02-13 | 02:00 bis 03:00 | 0 | 0.068347 | 0.35235 | 0 | 0.20504 | 1.2332 | 0 | 0 | 0
2012-02-13 | 03:00 bis 04:00 | 0 | 0.071976 | 0.30148 | 0 | 0.21593 | 1.0552 | 0 | 0 | 0
2012-02-13 | 04:00 bis 05:00 | 0 | 0.078423 | 0.1904 | 0 | 0.23527 | 0.6664 | 0 | 0 | 0
2012-02-13 | 05:00 bis 06:00 | 0 | 0.092128 | 0.48662 | 0 | 0.27638 | 1.7032 | 0 | 0 | 0
2012-02-13 | 06:00 bis 07:00 | 0 | 0.12475 | 0.10212 | 0 | 0.37424 | 0.35741 | 0 | 0 | 0
2012-02-13 | 07:00 bis 08:00 | 1.0097e-05 | 0.13006 | 0.45018 | 0.066235 | 0.39019 | 1.5756 | 0.0563 | 0.0099353 | 0.0089418
2012-02-13 | 08:00 bis 09:00 | 0.00021157 | 0.11606 | 0.26212 | 1.3879 | 0.34819 | 0.91741 | 0.29596 | 1.092 | 0.82567
2012-02-13 | 09:00 bis 10:00 | 0.00036169 | 0.10942 | 0.59069 | 2.3727 | 0.32827 | 2.0674 | 0.27903 | 2.0936 | 1.8607
2012-02-13 | 10:00 bis 11:00 | 0.00073459 | 0.10842 | 0.66026 | 4.8189 | 0.32527 | 2.3109 | 0.27648 | 4.5424 | 2.0798
2012-02-13 | 11:00 bis 12:00 | 0.00081271 | 0.11442 | 0.68384 | 5.3313 | 0.34326 | 2.3934 | 0.29177 | 5.0396 | 2.1541
2012-02-13 | 12:00 bis 13:00 | 0.0008014 | 0.12296 | 0.37846 | 5.2572 | 0.36888 | 1.3246 | 0.31355 | 4.9436 | 1.1922
2012-02-13 | 13:00 bis 14:00 | 0.00073635 | 0.12602 | 0.13155 | 4.8304 | 0.37807 | 0.46041 | 0.32136 | 4.5091 | 0.41437
2012-02-13 | 14:00 bis 15:00 | 0.00061206 | 0.11867 | 0.05749 | 4.0151 | 0.356 | 0.20122 | 0.3026 | 3.7125 | 0.18109
2012-02-13 | 15:00 bis 16:00 | 0.00042632 | 0.11317 | 0 | 2.7966 | 0.3395 | 0 | 0.28858 | 2.5081 | 0
2012-02-13 | 16:00 bis 17:00 | 0.00014023 | 0.11879 | 0.31707 | 0.91988 | 0.35638 | 1.1098 | 0.30292 | 0.61695 | 0.55526
2012-02-13 | 17:00 bis 18:00 | 5.3114e-06 | 0.14553 | 0.22587 | 0.034843 | 0.43658 | 0.79054 | 0.029616 | 0.0052264 | 0.0047037
2012-02-13 | 18:00 bis 19:00 | 0 | 0.18591 | 0.27498 | 0 | 0.55772 | 0.96243 | 0 | 0 | 0
2012-02-13 | 19:00 bis 20:00 | 0 | 0.20173 | 0 | 0 | 0.60519 | 0 | 0 | 0 | 0
2012-02-13 | 20:00 bis 21:00 | 0 | 0.18898 | 0 | 0 | 0.56695 | 0 | 0 | 0 | 0
2012-02-13 | 21:00 bis 22:00 | 0 | 0.15564 | 0.28862 | 0 | 0.46691 | 1.0102 | 0 | 0 | 0
2012-02-13 | 22:00 bis 23:00 | 0 | 0.12531 | 0.58426 | 0 | 0.37593 | 2.0449 | 0 | 0 | 0
2012-02-13 | 23:00 bis 00:00 | 0 | 0.096233 | 0.031376 | 0 | 0.2887 | 0.10982 | 0 | 0 | 0
2012-02-14 | 00:00 bis 01:00 | 0 | 0.079921 | 0.12395 | 0 | 0.23976 | 0.43381 | 0 | 0 | 0
2012-02-14 | 01:00 bis 02:00 | 0 | 0.069016 | 0.20385 | 0 | 0.20705 | 0.71346 | 0 | 0 | 0
2012-02-14 | 02:00 bis 03:00 | 0 | 0.068347 | 0.35917 | 0 | 0.20504 | 1.2571 | 0 | 0 | 0
2012-02-14 | 03:00 bis 04:00 | 0 | 0.071976 | 0.36716 | 0 | 0.21593 | 1.2851 | 0 | 0 | 0
2012-02-14 | 04:00 bis 05:00 | 0 | 0.078423 | 0.29642 | 0 | 0.23527 | 1.0375 | 0 | 0 | 0
2012-02-14 | 05:00 bis 06:00 | 0 | 0.092128 | 0.37515 | 0 | 0.27638 | 1.313 | 0 | 0 | 0
2012-02-14 | 06:00 bis 07:00 | 0 | 0.12475 | 0.32545 | 0 | 0.37424 | 1.1391 | 0 | 0 | 0
2012-02-14 | 07:00 bis 08:00 | 1.1701e-06 | 0.13006 | 0.46655 | 0.0076757 | 0.39019 | 1.6329 | 0.0065244 | 0.0011514 | 0.0010362
2012-02-14 | 08:00 bis 09:00 | 0.00010386 | 0.11606 | 0.43693 | 0.68133 | 0.34819 | 1.5292 | 0.29596 | 0.38536 | 0.34683
2012-02-14 | 09:00 bis 10:00 | 0.00025798 | 0.10942 | 0.64526 | 1.6924 | 0.32827 | 2.2584 | 0.27903 | 1.4133 | 1.272
2012-02-14 | 10:00 bis 11:00 | 0.00048143 | 0.10842 | 0.65968 | 3.1582 | 0.32527 | 2.3089 | 0.27648 | 2.8817 | 2.078
2012-02-14 | 11:00 bis 12:00 | 0.00067716 | 0.11442 | 0.67527 | 4.4422 | 0.34326 | 2.3634 | 0.29177 | 4.1504 | 2.1271
2012-02-14 | 12:00 bis 13:00 | 0.00050148 | 0.12296 | 0.38314 | 3.2897 | 0.36888 | 1.341 | 0.31355 | 2.9761 | 1.2069
2012-02-14 | 13:00 bis 14:00 | 0.00028183 | 0.12602 | 0.048915 | 1.8488 | 0.37807 | 0.1712 | 0.32136 | 1.5275 | 0.15408
2012-02-14 | 14:00 bis 15:00 | 0.00026341 | 0.11867 | 0.1487 | 1.728 | 0.356 | 0.52043 | 0.3026 | 1.4254 | 0.46839
2012-02-14 | 15:00 bis 16:00 | 0.00027798 | 0.11317 | 0 | 1.8235 | 0.3395 | 0 | 0.28858 | 1.535 | 0
2012-02-14 | 16:00 bis 17:00 | 3.9862e-05 | 0.11879 | 0 | 0.26149 | 0.35638 | 0 | 0.22227 | 0.039224 | 0
2012-02-14 | 17:00 bis 18:00 | 6.0476e-06 | 0.14553 | 0 | 0.039672 | 0.43658 | 0 | 0.033721 | 0.0059508 | 0
2012-02-14 | 18:00 bis 19:00 | 0 | 0.18591 | 0 | 0 | 0.55772 | 0 | 0 | 0 | 0
2012-02-14 | 19:00 bis 20:00 | 0 | 0.20173 | 0.13213 | 0 | 0.60519 | 0.46246 | 0 | 0 | 0
2012-02-14 | 20:00 bis 21:00 | 0 | 0.18898 | 0 | 0 | 0.56695 | 0 | 0 | 0 | 0
2012-02-14 | 21:00 bis 22:00 | 0 | 0.15564 | 0.28433 | 0 | 0.46691 | 0.99517 | 0 | 0 | 0
2012-02-14 | 22:00 bis 23:00 | 0 | 0.12531 | 0.56828 | 0 | 0.37593 | 1.989 | 0 | 0 | 0
2012-02-14 | 23:00 bis 00:00 | 0 | 0.096233 | 0.031181 | 0 | 0.2887 | 0.10913 | 0 | 0 | 0
2012-02-15 | 00:00 bis 01:00 | 0 | 0.079921 | 0.13622 | 0 | 0.23976 | 0.47678 | 0 | 0 | 0
2012-02-15 | 01:00 bis 02:00 | 0 | 0.069016 | 0.10602 | 0 | 0.20705 | 0.37106 | 0 | 0 | 0
2012-02-15 | 02:00 bis 03:00 | 0 | 0.068347 | 0.29544 | 0 | 0.20504 | 1.034 | 0 | 0 | 0
2012-02-15 | 03:00 bis 04:00 | 0 | 0.071976 | 0.2629 | 0 | 0.21593 | 0.92014 | 0 | 0 | 0
2012-02-15 | 04:00 bis 05:00 | 0 | 0.078423 | 0.21496 | 0 | 0.23527 | 0.75234 | 0 | 0 | 0
2012-02-15 | 05:00 bis 06:00 | 0 | 0.092128 | 0.53281 | 0 | 0.27638 | 1.8648 | 0 | 0 | 0
2012-02-15 | 06:00 bis 07:00 | 0 | 0.12475 | 0.41023 | 0 | 0.37424 | 1.4358 | 0 | 0 | 0
2012-02-15 | 07:00 bis 08:00 | 2.0641e-06 | 0.13006 | 0.15201 | 0.01354 | 0.39019 | 0.53203 | 0.011509 | 0.002031 | 0.0018279
2012-02-15 | 08:00 bis 09:00 | 2.5058e-05 | 0.11606 | 0.43361 | 0.16438 | 0.34819 | 1.5176 | 0.13972 | 0.024657 | 0.022191
2012-02-15 | 09:00 bis 10:00 | 7.6003e-05 | 0.10942 | 0.59478 | 0.49858 | 0.32827 | 2.0817 | 0.27903 | 0.21954 | 0.19759
2012-02-15 | 10:00 bis 11:00 | 9.6748e-05 | 0.10842 | 0.65753 | 0.63467 | 0.32527 | 2.3014 | 0.27648 | 0.35819 | 0.32237
2012-02-15 | 11:00 bis 12:00 | 0.00010882 | 0.11442 | 0.6856 | 0.71384 | 0.34326 | 2.3996 | 0.29177 | 0.42207 | 0.37986
2012-02-15 | 12:00 bis 13:00 | 0.0001524 | 0.12296 | 0.12726 | 0.99974 | 0.36888 | 0.4454 | 0.31355 | 0.68619 | 0.40086
2012-02-15 | 13:00 bis 14:00 | 0.0001107 | 0.12602 | 0 | 0.72617 | 0.37807 | 0 | 0.32136 | 0.40481 | 0
2012-02-15 | 14:00 bis 15:00 | 0.00010282 | 0.11867 | 0 | 0.67451 | 0.356 | 0 | 0.3026 | 0.37192 | 0
2012-02-15 | 15:00 bis 16:00 | 9.7011e-05 | 0.11317 | 0 | 0.63639 | 0.3395 | 0 | 0.28858 | 0.34782 | 0
2012-02-15 | 16:00 bis 17:00 | 2.8213e-05 | 0.11879 | 0 | 0.18508 | 0.35638 | 0 | 0.15732 | 0.027762 | 0
2012-02-15 | 17:00 bis 18:00 | 1.0518e-06 | 0.14553 | 0 | 0.0068995 | 0.43658 | 0 | 0.0058646 | 0.0010349 | 0
2012-02-15 | 18:00 bis 19:00 | 0 | 0.18591 | 0 | 0 | 0.55772 | 0 | 0 | 0 | 0
2012-02-15 | 19:00 bis 20:00 | 0 | 0.20173 | 0 | 0 | 0.60519 | 0 | 0 | 0 | 0
2012-02-15 | 20:00 bis 21:00 | 0 | 0.18898 | 0 | 0 | 0.56695 | 0 | 0 | 0 | 0
2012-02-15 | 21:00 bis 22:00 | 0 | 0.15564 | 0.27323 | 0 | 0.46691 | 0.95629 | 0 | 0 | 0
2012-02-15 | 22:00 bis 23:00 | 0 | 0.12531 | 0.51488 | 0 | 0.37593 | 1.8021 | 0 | 0 | 0
2012-02-15 | 23:00 bis 00:00 | 0 | 0.096233 | 0.027478 | 0 | 0.2887 | 0.096174 | 0 | 0 | 0
2012-02-16 | 00:00 bis 01:00 | 0 | 0.079921 | 0 | 0 | 0.23976 | 0 | 0 | 0 | 0
2012-02-16 | 01:00 bis 02:00 | 0 | 0.069016 | 0.23172 | 0 | 0.20705 | 0.811 | 0 | 0 | 0
2012-02-16 | 02:00 bis 03:00 | 0 | 0.068347 | 0.18592 | 0 | 0.20504 | 0.65071 | 0 | 0 | 0
2012-02-16 | 03:00 bis 04:00 | 0 | 0.071976 | 0.15902 | 0 | 0.21593 | 0.55658 | 0 | 0 | 0
2012-02-16 | 04:00 bis 05:00 | 0 | 0.078423 | 0.50436 | 0 | 0.23527 | 1.7652 | 0 | 0 | 0
2012-02-16 | 05:00 bis 06:00 | 0 | 0.092128 | 0.031181 | 0 | 0.27638 | 0.10913 | 0 | 0 | 0
2012-02-16 | 06:00 bis 07:00 | 0 | 0.12475 | 0.60453 | 0 | 0.37424 | 2.1158 | 0 | 0 | 0
2012-02-16 | 07:00 bis 08:00 | 8.9399e-07 | 0.13006 | 0.38255 | 0.0058646 | 0.39019 | 1.3389 | 0.0049849 | 0.00087969 | 0.00079172
2012-02-16 | 08:00 bis 09:00 | 2.6675e-05 | 0.11606 | 0.29408 | 0.17499 | 0.34819 | 1.0293 | 0.14874 | 0.026248 | 0.023624
2012-02-16 | 09:00 bis 10:00 | 8.2339e-05 | 0.10942 | 0.59498 | 0.54015 | 0.32827 | 2.0824 | 0.27903 | 0.26111 | 0.235
2012-02-16 | 10:00 bis 11:00 | 0.00013771 | 0.10842 | 0.66085 | 0.90341 | 0.32527 | 2.313 | 0.27648 | 0.62693 | 0.56423
2012-02-16 | 11:00 bis 12:00 | 0.00024716 | 0.11442 | 0.6168 | 1.6214 | 0.34326 | 2.1588 | 0.29177 | 1.3296 | 1.1967
2012-02-16 | 12:00 bis 13:00 | 0.00033141 | 0.12296 | 0.090036 | 2.174 | 0.36888 | 0.31512 | 0.31355 | 1.8605 | 0.28361
2012-02-16 | 13:00 bis 14:00 | 0.00073443 | 0.12602 | 0.14382 | 4.8178 | 0.37807 | 0.50338 | 0.32136 | 4.4965 | 0.45304
2012-02-16 | 14:00 bis 15:00 | 0.00061242 | 0.11867 | 0 | 4.0175 | 0.356 | 0 | 0.3026 | 3.7149 | 0
2012-02-16 | 15:00 bis 16:00 | 0.00042424 | 0.11317 | 0 | 2.783 | 0.3395 | 0 | 0.28858 | 2.4944 | 0
2012-02-16 | 16:00 bis 17:00 | 0.00014702 | 0.11879 | 0 | 0.96447 | 0.35638 | 0 | 0.30292 | 0.66154 | 0
2012-02-16 | 17:00 bis 18:00 | 9.2949e-06 | 0.14553 | 0 | 0.060975 | 0.43658 | 0 | 0.051828 | 0.0091462 | 0
2012-02-16 | 18:00 bis 19:00 | 0 | 0.18591 | 0 | 0 | 0.55772 | 0 | 0 | 0 | 0
2012-02-16 | 19:00 bis 20:00 | 0 | 0.20173 | 0 | 0 | 0.60519 | 0 | 0 | 0 | 0
2012-02-16 | 20:00 bis 21:00 | 0 | 0.18898 | 0.2169 | 0 | 0.56695 | 0.75916 | 0 | 0 | 0
2012-02-16 | 21:00 bis 22:00 | 0 | 0.15564 | 0.34631 | 0 | 0.46691 | 1.2121 | 0 | 0 | 0
2012-02-16 | 22:00 bis 23:00 | 0 | 0.12531 | 0.23133 | 0 | 0.37593 | 0.80964 | 0 | 0 | 0
2012-02-16 | 23:00 bis 00:00 | 0 | 0.096233 | 0 | 0 | 0.2887 | 0 | 0 | 0 | 0
2012-02-17 | 00:00 bis 01:00 | 0 | 0.079921 | 0 | 0 | 0.23976 | 0 | 0 | 0 | 0
2012-02-17 | 01:00 bis 02:00 | 0 | 0.069016 | 0.19098 | 0 | 0.20705 | 0.66845 | 0 | 0 | 0
2012-02-17 | 02:00 bis 03:00 | 0 | 0.068347 | 0.19586 | 0 | 0.20504 | 0.6855 | 0 | 0 | 0
2012-02-17 | 03:00 bis 04:00 | 0 | 0.071976 | 0.12472 | 0 | 0.21593 | 0.43654 | 0 | 0 | 0
2012-02-17 | 04:00 bis 05:00 | 0 | 0.078423 | 0.44881 | 0 | 0.23527 | 1.5708 | 0 | 0 | 0
2012-02-17 | 05:00 bis 06:00 | 0 | 0.092128 | 0.020073 | 0 | 0.27638 | 0.070255 | 0 | 0 | 0
2012-02-17 | 06:00 bis 07:00 | 0 | 0.12475 | 0.55795 | 0 | 0.37424 | 1.9528 | 0 | 0 | 0
2012-02-17 | 07:00 bis 08:00 | 1.3015e-06 | 0.13006 | 0.089256 | 0.0085382 | 0.39019 | 0.3124 | 0.0072574 | 0.0012807 | 0.0011527
2012-02-17 | 08:00 bis 09:00 | 2.4348e-05 | 0.11606 | 0.36385 | 0.15972 | 0.34819 | 1.2735 | 0.13577 | 0.023959 | 0.021563
2012-02-17 | 09:00 bis 10:00 | 6.8193e-05 | 0.10942 | 0.62635 | 0.44735 | 0.32827 | 2.1922 | 0.27903 | 0.16832 | 0.15148
2012-02-17 | 10:00 bis 11:00 | 0.00010741 | 0.10842 | 0.65929 | 0.70461 | 0.32527 | 2.3075 | 0.27648 | 0.42813 | 0.38532
2012-02-17 | 11:00 bis 12:00 | 0.00013732 | 0.11442 | 0.68072 | 0.90082 | 0.34326 | 2.3825 | 0.29177 | 0.60905 | 0.54814
2012-02-17 | 12:00 bis 13:00 | 0.00014953 | 0.12296 | 0.29388 | 0.98094 | 0.36888 | 1.0286 | 0.31355 | 0.66739 | 0.60065
2012-02-17 | 13:00 bis 14:00 | 0.0001402 | 0.12602 | 0 | 0.91971 | 0.37807 | 0 | 0.32136 | 0.59834 | 0
2012-02-17 | 14:00 bis 15:00 | 0.00010604 | 0.11867 | 0 | 0.69564 | 0.356 | 0 | 0.3026 | 0.39305 | 0
2012-02-17 | 15:00 bis 16:00 | 8.3417e-05 | 0.11317 | 0 | 0.54722 | 0.3395 | 0 | 0.28858 | 0.25864 | 0
2012-02-17 | 16:00 bis 17:00 | 2.9712e-05 | 0.11879 | 0 | 0.19491 | 0.35638 | 0 | 0.16567 | 0.029237 | 0
2012-02-17 | 17:00 bis 18:00 | 1.9063e-06 | 0.14553 | 0 | 0.012505 | 0.43658 | 0 | 0.01063 | 0.0018758 | 0
2012-02-17 | 18:00 bis 19:00 | 0 | 0.18591 | 0 | 0 | 0.55772 | 0 | 0 | 0 | 0
2012-02-17 | 19:00 bis 20:00 | 0 | 0.20173 | 0 | 0 | 0.60519 | 0 | 0 | 0 | 0
2012-02-17 | 20:00 bis 21:00 | 0 | 0.18898 | 0.17422 | 0 | 0.56695 | 0.60979 | 0 | 0 | 0
2012-02-17 | 21:00 bis 22:00 | 0 | 0.15564 | 0.20131 | 0 | 0.46691 | 0.7046 | 0 | 0 | 0
2012-02-17 | 22:00 bis 23:00 | 0 | 0.12531 | 0.32273 | 0 | 0.37593 | 1.1295 | 0 | 0 | 0
2012-02-17 | 23:00 bis 00:00 | 0 | 0.096233 | 0.030402 | 0 | 0.2887 | 0.10641 | 0 | 0 | 0
2012-02-18 | 00:00 bis 01:00 | 0 | 0.082852 | 0 | 0 | 0.24856 | 0 | 0 | 0 | 0
2012-02-18 | 01:00 bis 02:00 | 0 | 0.072453 | 0.23288 | 0 | 0.21736 | 0.8151 | 0 | 0 | 0
2012-02-18 | 02:00 bis 03:00 | 0 | 0.071604 | 0.043849 | 0 | 0.21481 | 0.15347 | 0 | 0 | 0
2012-02-18 | 03:00 bis 04:00 | 0 | 0.073891 | 0.21028 | 0 | 0.22167 | 0.73597 | 0 | 0 | 0
2012-02-18 | 04:00 bis 05:00 | 0 | 0.07932 | 0.18436 | 0 | 0.23796 | 0.64526 | 0 | 0 | 0
2012-02-18 | 05:00 bis 06:00 | 0 | 0.085051 | 0.14831 | 0 | 0.25515 | 0.51907 | 0 | 0 | 0
2012-02-18 | 06:00 bis 07:00 | 0 | 0.090916 | 0.31668 | 0 | 0.27275 | 1.1084 | 0 | 0 | 0
2012-02-18 | 07:00 bis 08:00 | 0 | 0.11393 | 0.40458 | 0 | 0.3418 | 1.416 | 0 | 0 | 0
2012-02-18 | 08:00 bis 09:00 | 8.8742e-06 | 0.1495 | 0.017345 | 0.058215 | 0.44849 | 0.060706 | 0.049482 | 0.0087322 | 0.007859
2012-02-18 | 09:00 bis 10:00 | 3.6969e-05 | 0.16861 | 0.61427 | 0.24252 | 0.50584 | 2.1499 | 0.20614 | 0.036378 | 0.03274
2012-02-18 | 10:00 bis 11:00 | 6.7773e-05 | 0.17786 | 0.65013 | 0.44459 | 0.53357 | 2.2754 | 0.3779 | 0.066688 | 0.060019
2012-02-18 | 11:00 bis 12:00 | 9.5184e-05 | 0.18575 | 0.66942 | 0.62441 | 0.55725 | 2.343 | 0.47366 | 0.15075 | 0.13567
2012-02-18 | 12:00 bis 13:00 | 0.00012242 | 0.18849 | 0 | 0.8031 | 0.56548 | 0 | 0.48066 | 0.32244 | 0
2012-02-18 | 13:00 bis 14:00 | 0.00011784 | 0.17963 | 0 | 0.773 | 0.53889 | 0 | 0.45806 | 0.31494 | 0
2012-02-18 | 14:00 bis 15:00 | 8.6704e-05 | 0.1744 | 0 | 0.56878 | 0.52319 | 0 | 0.44471 | 0.12407 | 0
2012-02-18 | 15:00 bis 16:00 | 6.9876e-05 | 0.17554 | 0 | 0.45839 | 0.52661 | 0 | 0.38963 | 0.068758 | 0
2012-02-18 | 16:00 bis 17:00 | 2.8884e-05 | 0.17905 | 0 | 0.18948 | 0.53716 | 0 | 0.16106 | 0.028422 | 0
2012-02-18 | 17:00 bis 18:00 | 2.2481e-06 | 0.19362 | 0 | 0.014748 | 0.58085 | 0 | 0.012536 | 0.0022122 | 0
2012-02-18 | 18:00 bis 19:00 | 0 | 0.21305 | 0 | 0 | 0.63916 | 0 | 0 | 0 | 0
2012-02-18 | 19:00 bis 20:00 | 0 | 0.2078 | 0 | 0 | 0.62341 | 0 | 0 | 0 | 0
2012-02-18 | 20:00 bis 21:00 | 0 | 0.1845 | 0 | 0 | 0.5535 | 0 | 0 | 0 | 0
2012-02-18 | 21:00 bis 22:00 | 0 | 0.15349 | 0.25744 | 0 | 0.46047 | 0.90104 | 0 | 0 | 0
2012-02-18 | 22:00 bis 23:00 | 0 | 0.13127 | 0.20092 | 0 | 0.3938 | 0.70323 | 0 | 0 | 0
2012-02-18 | 23:00 bis 00:00 | 0 | 0.11398 | 0 | 0 | 0.34195 | 0 | 0 | 0 | 0
2012-02-19 | 00:00 bis 01:00 | 0 | 0.10221 | 0 | 0 | 0.30662 | 0 | 0 | 0 | 0
2012-02-19 | 01:00 bis 02:00 | 0 | 0.091521 | 0 | 0 | 0.27456 | 0 | 0 | 0 | 0
2012-02-19 | 02:00 bis 03:00 | 0 | 0.084798 | 0 | 0 | 0.25439 | 0 | 0 | 0 | 0
2012-02-19 | 03:00 bis 04:00 | 0 | 0.080189 | 0.21008 | 0 | 0.24057 | 0.73529 | 0 | 0 | 0
2012-02-19 | 04:00 bis 05:00 | 0 | 0.080818 | 0 | 0 | 0.24245 | 0 | 0 | 0 | 0
2012-02-19 | 05:00 bis 06:00 | 0 | 0.084141 | 0 | 0 | 0.25242 | 0 | 0 | 0 | 0
2012-02-19 | 06:00 bis 07:00 | 0 | 0.089855 | 0.17754 | 0 | 0.26957 | 0.62138 | 0 | 0 | 0
2012-02-19 | 07:00 bis 08:00 | 1.4067e-06 | 0.10314 | 0 | 0.0092281 | 0.30942 | 0 | 0.0078439 | 0.0013842 | 0
2012-02-19 | 08:00 bis 09:00 | 3.6075e-05 | 0.13966 | 0.20794 | 0.23665 | 0.41899 | 0.72779 | 0.20116 | 0.035498 | 0.031948
2012-02-19 | 09:00 bis 10:00 | 0.00011657 | 0.1682 | 0.57763 | 0.76473 | 0.50459 | 2.0217 | 0.4289 | 0.33582 | 0.30224
2012-02-19 | 10:00 bis 11:00 | 0.00031123 | 0.1877 | 0.44121 | 2.0417 | 0.56311 | 1.5442 | 0.47864 | 1.563 | 1.3898
2012-02-19 | 11:00 bis 12:00 | 0.00075268 | 0.2057 | 0.28745 | 4.9376 | 0.61709 | 1.0061 | 0.52452 | 4.413 | 0.90547
2012-02-19 | 12:00 bis 13:00 | 0.00078774 | 0.20258 | 0.10056 | 5.1676 | 0.60773 | 0.35196 | 0.51657 | 4.651 | 0.31676
2012-02-19 | 13:00 bis 14:00 | 0.0007243 | 0.18162 | 0.05866 | 4.7514 | 0.54485 | 0.20531 | 0.46312 | 4.2883 | 0.18478
2012-02-19 | 14:00 bis 15:00 | 0.00061342 | 0.16485 | 0 | 4.0241 | 0.49456 | 0 | 0.42037 | 3.6037 | 0
2012-02-19 | 15:00 bis 16:00 | 0.00042089 | 0.15886 | 0 | 2.761 | 0.47657 | 0 | 0.40509 | 2.3559 | 0
2012-02-19 | 16:00 bis 17:00 | 0.0001774 | 0.15797 | 0.18144 | 1.1638 | 0.47392 | 0.63502 | 0.40283 | 0.76095 | 0.57152
2012-02-19 | 17:00 bis 18:00 | 1.3804e-05 | 0.17211 | 0 | 0.090556 | 0.51634 | 0 | 0.076973 | 0.013583 | 0
2012-02-19 | 18:00 bis 19:00 | 0 | 0.19589 | 0.23698 | 0 | 0.58766 | 0.82942 | 0 | 0 | 0
2012-02-19 | 19:00 bis 20:00 | 0 | 0.20272 | 0 | 0 | 0.60816 | 0 | 0 | 0 | 0
2012-02-19 | 20:00 bis 21:00 | 0 | 0.18541 | 0 | 0 | 0.55623 | 0 | 0 | 0 | 0
2012-02-19 | 21:00 bis 22:00 | 0 | 0.15574 | 0.27966 | 0 | 0.46723 | 0.9788 | 0 | 0 | 0
2012-02-19 | 22:00 bis 23:00 | 0 | 0.13354 | 0.55386 | 0 | 0.40062 | 1.9385 | 0 | 0 | 0
2012-02-19 | 23:00 bis 00:00 | 0 | 0.11436 | 0.00097441 | 0 | 0.34307 | 0.0034104 | 0 | 0 | 0
2012-02-20 | 00:00 bis 01:00 | 0 | 0.079921 | 0 | 0 | 0.23976 | 0 | 0 | 0 | 0
2012-02-20 | 01:00 bis 02:00 | 0 | 0.069016 | 0.17559 | 0 | 0.20705 | 0.61456 | 0 | 0 | 0
2012-02-20 | 02:00 bis 03:00 | 0 | 0.068347 | 0 | 0 | 0.20504 | 0 | 0 | 0 | 0
2012-02-20 | 03:00 bis 04:00 | 0 | 0.071976 | 0.27868 | 0 | 0.21593 | 0.97539 | 0 | 0 | 0
2012-02-20 | 04:00 bis 05:00 | 0 | 0.078423 | 0.022022 | 0 | 0.23527 | 0.077076 | 0 | 0 | 0
2012-02-20 | 05:00 bis 06:00 | 0 | 0.092128 | 0.19936 | 0 | 0.27638 | 0.69778 | 0 | 0 | 0
2012-02-20 | 06:00 bis 07:00 | 0 | 0.12475 | 0.35741 | 0 | 0.37424 | 1.251 | 0 | 0 | 0
2012-02-20 | 07:00 bis 08:00 | 2.4204e-05 | 0.13006 | 0.072496 | 0.15878 | 0.39019 | 0.25374 | 0.13496 | 0.023816 | 0.021435
2012-02-20 | 08:00 bis 09:00 | 0.00025976 | 0.11606 | 0.22353 | 1.704 | 0.34819 | 0.78236 | 0.29596 | 1.408 | 0.70412
2012-02-20 | 09:00 bis 10:00 | 0.00048021 | 0.10942 | 0.58523 | 3.1501 | 0.32827 | 2.0483 | 0.27903 | 2.8711 | 1.8435
2012-02-20 | 10:00 bis 11:00 | 0.00074604 | 0.10842 | 0.65578 | 4.894 | 0.32527 | 2.2952 | 0.27648 | 4.6175 | 2.0657
2012-02-20 | 11:00 bis 12:00 | 0.00080944 | 0.11442 | 0.42601 | 5.31 | 0.34326 | 1.491 | 0.29177 | 5.0182 | 1.3419
2012-02-20 | 12:00 bis 13:00 | 0.00081263 | 0.12296 | 0.023971 | 5.3308 | 0.36888 | 0.083897 | 0.31355 | 5.0173 | 0.075507
2012-02-20 | 13:00 bis 14:00 | 0.00075211 | 0.12602 | 0 | 4.9338 | 0.37807 | 0 | 0.32136 | 4.6125 | 0
2012-02-20 | 14:00 bis 15:00 | 0.00064165 | 0.11867 | 0 | 4.2092 | 0.356 | 0 | 0.3026 | 3.9066 | 0
2012-02-20 | 15:00 bis 16:00 | 0.0004612 | 0.11317 | 0 | 3.0254 | 0.3395 | 0 | 0.28858 | 2.7369 | 0
2012-02-20 | 16:00 bis 17:00 | 0.00019163 | 0.11879 | 0.17715 | 1.2571 | 0.35638 | 0.62002 | 0.30292 | 0.95417 | 0.55802
2012-02-20 | 17:00 bis 18:00 | 9.216e-06 | 0.14553 | 0 | 0.060457 | 0.43658 | 0 | 0.051388 | 0.0090686 | 0
2012-02-20 | 18:00 bis 19:00 | 0 | 0.18591 | 0.19995 | 0 | 0.55772 | 0.69982 | 0 | 0 | 0
2012-02-20 | 19:00 bis 20:00 | 0 | 0.20173 | 0 | 0 | 0.60519 | 0 | 0 | 0 | 0
2012-02-20 | 20:00 bis 21:00 | 0 | 0.18898 | 0 | 0 | 0.56695 | 0 | 0 | 0 | 0
2012-02-20 | 21:00 bis 22:00 | 0 | 0.15564 | 0.29505 | 0 | 0.46691 | 1.0327 | 0 | 0 | 0
2012-02-20 | 22:00 bis 23:00 | 0 | 0.12531 | 0.35586 | 0 | 0.37593 | 1.2455 | 0 | 0 | 0
2012-02-20 | 23:00 bis 00:00 | 0 | 0.096233 | 0 | 0 | 0.2887 | 0 | 0 | 0 | 0
2012-02-21 | 00:00 bis 01:00 | 0 | 0.079921 | 0 | 0 | 0.23976 | 0 | 0 | 0 | 0
2012-02-21 | 01:00 bis 02:00 | 0 | 0.069016 | 0.18377 | 0 | 0.20705 | 0.64321 | 0 | 0 | 0
2012-02-21 | 02:00 bis 03:00 | 0 | 0.068347 | 0 | 0 | 0.20504 | 0 | 0 | 0 | 0
2012-02-21 | 03:00 bis 04:00 | 0 | 0.071976 | 0.21437 | 0 | 0.21593 | 0.7503 | 0 | 0 | 0
2012-02-21 | 04:00 bis 05:00 | 0 | 0.078423 | 0 | 0 | 0.23527 | 0 | 0 | 0 | 0
2012-02-21 | 05:00 bis 06:00 | 0 | 0.092128 | 0.2362 | 0 | 0.27638 | 0.82669 | 0 | 0 | 0
2012-02-21 | 06:00 bis 07:00 | 0 | 0.12475 | 0.21963 | 0 | 0.37424 | 0.76871 | 0 | 0 | 0
2012-02-21 | 07:00 bis 08:00 | 4.2333e-06 | 0.13006 | 0 | 0.027771 | 0.39019 | 0 | 0.023605 | 0.0041656 | 0
2012-02-21 | 08:00 bis 09:00 | 2.724e-05 | 0.11606 | 0.32584 | 0.1787 | 0.34819 | 1.1405 | 0.15189 | 0.026805 | 0.024124
2012-02-21 | 09:00 bis 10:00 | 7.783e-05 | 0.10942 | 0.57919 | 0.51056 | 0.32827 | 2.0272 | 0.27903 | 0.23153 | 0.20838
2012-02-21 | 10:00 bis 11:00 | 0.00016588 | 0.10842 | 0.65792 | 1.0881 | 0.32527 | 2.3027 | 0.27648 | 0.81166 | 0.73049
2012-02-21 | 11:00 bis 12:00 | 0.00021888 | 0.11442 | 0.30421 | 1.4359 | 0.34326 | 1.0647 | 0.29177 | 1.1441 | 0.95827
2012-02-21 | 12:00 bis 13:00 | 0.00028153 | 0.12296 | 0.24711 | 1.8468 | 0.36888 | 0.86489 | 0.31355 | 1.5333 | 0.7784
2012-02-21 | 13:00 bis 14:00 | 0.00014272 | 0.12602 | 0 | 0.93626 | 0.37807 | 0 | 0.32136 | 0.6149 | 0
2012-02-21 | 14:00 bis 15:00 | 9.5736e-05 | 0.11867 | 0 | 0.62803 | 0.356 | 0 | 0.3026 | 0.32543 | 0
2012-02-21 | 15:00 bis 16:00 | 8.5021e-05 | 0.11317 | 0 | 0.55774 | 0.3395 | 0 | 0.28858 | 0.26916 | 0
2012-02-21 | 16:00 bis 17:00 | 2.5518e-05 | 0.11879 | 0 | 0.1674 | 0.35638 | 0 | 0.14229 | 0.02511 | 0
2012-02-21 | 17:00 bis 18:00 | 7.2308e-07 | 0.14553 | 0 | 0.0047434 | 0.43658 | 0 | 0.0040319 | 0.00071151 | 0
2012-02-21 | 18:00 bis 19:00 | 0 | 0.18591 | 0.17442 | 0 | 0.55772 | 0.61047 | 0 | 0 | 0
2012-02-21 | 19:00 bis 20:00 | 0 | 0.20173 | 0 | 0 | 0.60519 | 0 | 0 | 0 | 0
2012-02-21 | 20:00 bis 21:00 | 0 | 0.18898 | 0 | 0 | 0.56695 | 0 | 0 | 0 | 0
2012-02-21 | 21:00 bis 22:00 | 0 | 0.15564 | 0.26913 | 0 | 0.46691 | 0.94196 | 0 | 0 | 0
2012-02-21 | 22:00 bis 23:00 | 0 | 0.12531 | 0.17871 | 0 | 0.37593 | 0.62548 | 0 | 0 | 0
2012-02-21 | 23:00 bis 00:00 | 0 | 0.096233 | 0 | 0 | 0.2887 | 0 | 0 | 0 | 0
2012-02-22 | 00:00 bis 01:00 | 0 | 0.079921 | 0 | 0 | 0.23976 | 0 | 0 | 0 | 0
2012-02-22 | 01:00 bis 02:00 | 0 | 0.069016 | 0 | 0 | 0.20705 | 0 | 0 | 0 | 0
2012-02-22 | 02:00 bis 03:00 | 0 | 0.068347 | 0 | 0 | 0.20504 | 0 | 0 | 0 | 0
2012-02-22 | 03:00 bis 04:00 | 0 | 0.071976 | 0 | 0 | 0.21593 | 0 | 0 | 0 | 0
2012-02-22 | 04:00 bis 05:00 | 0 | 0.078423 | 0 | 0 | 0.23527 | 0 | 0 | 0 | 0
2012-02-22 | 05:00 bis 06:00 | 0 | 0.092128 | 0 | 0 | 0.27638 | 0 | 0 | 0 | 0
2012-02-22 | 06:00 bis 07:00 | 0 | 0.12475 | 0.17773 | 0 | 0.37424 | 0.62206 | 0 | 0 | 0
2012-02-22 | 07:00 bis 08:00 | 0 | 0.13006 | 0 | 0 | 0.39019 | 0 | 0 | 0 | 0
2012-02-22 | 08:00 bis 09:00 | 2.2218e-06 | 0.11606 | 0 | 0.014575 | 0.34819 | 0 | 0.012389 | 0.0021863 | 0
2012-02-22 | 09:00 bis 10:00 | 6.5472e-06 | 0.10942 | 0.53807 | 0.04295 | 0.32827 | 1.8832 | 0.036507 | 0.0064424 | 0.0057982
2012-02-22 | 10:00 bis 11:00 | 5.9161e-06 | 0.10842 | 0.35625 | 0.03881 | 0.32527 | 1.2469 | 0.032988 | 0.0058215 | 0.0052393
2012-02-22 | 11:00 bis 12:00 | 1.341e-05 | 0.11442 | 0.25257 | 0.087969 | 0.34326 | 0.88399 | 0.074774 | 0.013195 | 0.011876
2012-02-22 | 12:00 bis 13:00 | 7.4872e-05 | 0.12296 | 0.08302 | 0.49116 | 0.36888 | 0.29057 | 0.31355 | 0.17761 | 0.15985
2012-02-22 | 13:00 bis 14:00 | 9.4934e-05 | 0.12602 | 0.26153 | 0.62277 | 0.37807 | 0.91536 | 0.32136 | 0.30141 | 0.27127
2012-02-22 | 14:00 bis 15:00 | 0.00011438 | 0.11867 | 0 | 0.75032 | 0.356 | 0 | 0.3026 | 0.44773 | 0
2012-02-22 | 15:00 bis 16:00 | 9.7918e-05 | 0.11317 | 0 | 0.64235 | 0.3395 | 0 | 0.28858 | 0.35377 | 0
2012-02-22 | 16:00 bis 17:00 | 4.3293e-05 | 0.11879 | 0.18007 | 0.284 | 0.35638 | 0.63025 | 0.2414 | 0.0426 | 0.03834
2012-02-22 | 17:00 bis 18:00 | 5.5875e-06 | 0.14553 | 0 | 0.036654 | 0.43658 | 0 | 0.031156 | 0.0054981 | 0
2012-02-22 | 18:00 bis 19:00 | 0 | 0.18591 | 0 | 0 | 0.55772 | 0 | 0 | 0 | 0
2012-02-22 | 19:00 bis 20:00 | 0 | 0.20173 | 0.13233 | 0 | 0.60519 | 0.46314 | 0 | 0 | 0
2012-02-22 | 20:00 bis 21:00 | 0 | 0.18898 | 0 | 0 | 0.56695 | 0 | 0 | 0 | 0
2012-02-22 | 21:00 bis 22:00 | 0 | 0.15564 | 0.29154 | 0 | 0.46691 | 1.0204 | 0 | 0 | 0
2012-02-22 | 22:00 bis 23:00 | 0 | 0.12531 | 0.35196 | 0 | 0.37593 | 1.2319 | 0 | 0 | 0
2012-02-22 | 23:00 bis 00:00 | 0 | 0.096233 | 0 | 0 | 0.2887 | 0 | 0 | 0 | 0
2012-02-23 | 00:00 bis 01:00 | 0 | 0.079921 | 0 | 0 | 0.23976 | 0 | 0 | 0 | 0
2012-02-23 | 01:00 bis 02:00 | 0 | 0.069016 | 0 | 0 | 0.20705 | 0 | 0 | 0 | 0
2012-02-23 | 02:00 bis 03:00 | 0 | 0.068347 | 0.18982 | 0 | 0.20504 | 0.66435 | 0 | 0 | 0
2012-02-23 | 03:00 bis 04:00 | 0 | 0.071976 | 0 | 0 | 0.21593 | 0 | 0 | 0 | 0
2012-02-23 | 04:00 bis 05:00 | 0 | 0.078423 | 0.29622 | 0 | 0.23527 | 1.0368 | 0 | 0 | 0
2012-02-23 | 05:00 bis 06:00 | 0 | 0.092128 | 0.08341 | 0 | 0.27638 | 0.29193 | 0 | 0 | 0
2012-02-23 | 06:00 bis 07:00 | 0 | 0.12475 | 0.14265 | 0 | 0.37424 | 0.49929 | 0 | 0 | 0
2012-02-23 | 07:00 bis 08:00 | 1.3278e-05 | 0.13006 | 0.37281 | 0.087106 | 0.39019 | 1.3048 | 0.07404 | 0.013066 | 0.011759
2012-02-23 | 08:00 bis 09:00 | 0.00022263 | 0.11606 | 0.076004 | 1.4605 | 0.34819 | 0.26601 | 0.29596 | 1.1645 | 0.23941
2012-02-23 | 09:00 bis 10:00 | 0.00010084 | 0.10942 | 0.57276 | 0.66149 | 0.32827 | 2.0047 | 0.27903 | 0.38246 | 0.34421
2012-02-23 | 10:00 bis 11:00 | 0.00011242 | 0.10842 | 0.64097 | 0.73747 | 0.32527 | 2.2434 | 0.27648 | 0.46099 | 0.41489
2012-02-23 | 11:00 bis 12:00 | 0.00016317 | 0.11442 | 0.53885 | 1.0704 | 0.34326 | 1.886 | 0.29177 | 0.7786 | 0.70074
2012-02-23 | 12:00 bis 13:00 | 0.00014291 | 0.12296 | 0.17247 | 0.93747 | 0.36888 | 0.60365 | 0.31355 | 0.62393 | 0.54328
2012-02-23 | 13:00 bis 14:00 | 0.00010161 | 0.12602 | 0.018904 | 0.66658 | 0.37807 | 0.066163 | 0.32136 | 0.34522 | 0.059546
2012-02-23 | 14:00 bis 15:00 | 5.7268e-05 | 0.11867 | 0 | 0.37568 | 0.356 | 0 | 0.3026 | 0.073082 | 0
2012-02-23 | 15:00 bis 16:00 | 4.3411e-05 | 0.11317 | 0 | 0.28478 | 0.3395 | 0 | 0.24206 | 0.042717 | 0
2012-02-23 | 16:00 bis 17:00 | 2.632e-05 | 0.11879 | 0 | 0.17266 | 0.35638 | 0 | 0.14676 | 0.025899 | 0
2012-02-23 | 17:00 bis 18:00 | 1.1504e-05 | 0.14553 | 0 | 0.075463 | 0.43658 | 0 | 0.064144 | 0.01132 | 0
2012-02-23 | 18:00 bis 19:00 | 3.9441e-08 | 0.18591 | 0.18943 | 0.00025873 | 0.55772 | 0.66299 | 0.00021992 | 3.881e-05 | 3.4929e-05
2012-02-23 | 19:00 bis 20:00 | 0 | 0.20173 | 0.28862 | 0 | 0.60519 | 1.0102 | 0 | 0 | 0
2012-02-23 | 20:00 bis 21:00 | 0 | 0.18898 | 0.099 | 0 | 0.56695 | 0.3465 | 0 | 0 | 0
2012-02-23 | 21:00 bis 22:00 | 0 | 0.15564 | 0.36482 | 0 | 0.46691 | 1.2769 | 0 | 0 | 0
2012-02-23 | 22:00 bis 23:00 | 0 | 0.12531 | 0.41413 | 0 | 0.37593 | 1.4494 | 0 | 0 | 0
2012-02-23 | 23:00 bis 00:00 | 0 | 0.096233 | 0.068599 | 0 | 0.2887 | 0.2401 | 0 | 0 | 0
2012-02-24 | 00:00 bis 01:00 | 0 | 0.079921 | 0 | 0 | 0.23976 | 0 | 0 | 0 | 0
2012-02-24 | 01:00 bis 02:00 | 0 | 0.069016 | 0.18865 | 0 | 0.20705 | 0.66026 | 0 | 0 | 0
2012-02-24 | 02:00 bis 03:00 | 0 | 0.068347 | 0 | 0 | 0.20504 | 0 | 0 | 0 | 0
2012-02-24 | 03:00 bis 04:00 | 0 | 0.071976 | 0.24536 | 0 | 0.21593 | 0.85875 | 0 | 0 | 0
2012-02-24 | 04:00 bis 05:00 | 0 | 0.078423 | 0.27556 | 0 | 0.23527 | 0.96447 | 0 | 0 | 0
2012-02-24 | 05:00 bis 06:00 | 0 | 0.092128 | 0.10777 | 0 | 0.27638 | 0.37719 | 0 | 0 | 0
2012-02-24 | 06:00 bis 07:00 | 0 | 0.12475 | 0.46304 | 0 | 0.37424 | 1.6206 | 0 | 0 | 0
2012-02-24 | 07:00 bis 08:00 | 1.2753e-06 | 0.13006 | 0.062362 | 0.0083657 | 0.39019 | 0.21827 | 0.0071108 | 0.0012549 | 0.0011294
2012-02-24 | 08:00 bis 09:00 | 1.7854e-05 | 0.11606 | 0.30382 | 0.11712 | 0.34819 | 1.0634 | 0.099551 | 0.017568 | 0.015811
2012-02-24 | 09:00 bis 10:00 | 8.6744e-05 | 0.10942 | 0.58757 | 0.56904 | 0.32827 | 2.0565 | 0.27903 | 0.29001 | 0.26101
2012-02-24 | 10:00 bis 11:00 | 0.00012026 | 0.10842 | 0.66085 | 0.78887 | 0.32527 | 2.313 | 0.27648 | 0.51239 | 0.46115
2012-02-24 | 11:00 bis 12:00 | 0.00022721 | 0.11442 | 0.34007 | 1.4905 | 0.34326 | 1.1902 | 0.29177 | 1.1987 | 1.0712
2012-02-24 | 12:00 bis 13:00 | 0.00027874 | 0.12296 | 0.17169 | 1.8285 | 0.36888 | 0.60092 | 0.31355 | 1.515 | 0.54083
2012-02-24 | 13:00 bis 14:00 | 0.00024488 | 0.12602 | 0 | 1.6064 | 0.37807 | 0 | 0.32136 | 1.285 | 0
2012-02-24 | 14:00 bis 15:00 | 0.00019952 | 0.11867 | 0 | 1.3088 | 0.356 | 0 | 0.3026 | 1.0062 | 0
2012-02-24 | 15:00 bis 16:00 | 0.00012404 | 0.11317 | 0 | 0.81371 | 0.3395 | 0 | 0.28858 | 0.52514 | 0
2012-02-24 | 16:00 bis 17:00 | 5.2088e-05 | 0.11879 | 0 | 0.3417 | 0.35638 | 0 | 0.29044 | 0.051255 | 0
2012-02-24 | 17:00 bis 18:00 | 9.8602e-06 | 0.14553 | 0 | 0.064683 | 0.43658 | 0 | 0.054981 | 0.0097024 | 0
2012-02-24 | 18:00 bis 19:00 | 0 | 0.18591 | 0 | 0 | 0.55772 | 0 | 0 | 0 | 0
2012-02-24 | 19:00 bis 20:00 | 0 | 0.20173 | 0 | 0 | 0.60519 | 0 | 0 | 0 | 0
2012-02-24 | 20:00 bis 21:00 | 0 | 0.18898 | 0.17695 | 0 | 0.56695 | 0.61934 | 0 | 0 | 0
2012-02-24 | 21:00 bis 22:00 | 0 | 0.15564 | 0.060414 | 0 | 0.46691 | 0.21145 | 0 | 0 | 0
2012-02-24 | 22:00 bis 23:00 | 0 | 0.12531 | 0.36852 | 0 | 0.37593 | 1.2898 | 0 | 0 | 0
2012-02-24 | 23:00 bis 00:00 | 0 | 0.096233 | 0.029817 | 0 | 0.2887 | 0.10436 | 0 | 0 | 0
2012-02-25 | 00:00 bis 01:00 | 0 | 0.082852 | 0 | 0 | 0.24856 | 0 | 0 | 0 | 0
2012-02-25 | 01:00 bis 02:00 | 0 | 0.072453 | 0.11596 | 0 | 0.21736 | 0.40584 | 0 | 0 | 0
2012-02-25 | 02:00 bis 03:00 | 0 | 0.071604 | 0.068793 | 0 | 0.21481 | 0.24078 | 0 | 0 | 0
2012-02-25 | 03:00 bis 04:00 | 0 | 0.073891 | 0.084384 | 0 | 0.22167 | 0.29534 | 0 | 0 | 0
2012-02-25 | 04:00 bis 05:00 | 0 | 0.07932 | 0.17851 | 0 | 0.23796 | 0.62479 | 0 | 0 | 0
2012-02-25 | 05:00 bis 06:00 | 0 | 0.085051 | 0.25276 | 0 | 0.25515 | 0.88467 | 0 | 0 | 0
2012-02-25 | 06:00 bis 07:00 | 0 | 0.090916 | 0 | 0 | 0.27275 | 0 | 0 | 0 | 0
2012-02-25 | 07:00 bis 08:00 | 2.2087e-06 | 0.11393 | 0.4075 | 0.014489 | 0.3418 | 1.4262 | 0.012316 | 0.0021733 | 0.001956
2012-02-25 | 08:00 bis 09:00 | 4.1847e-05 | 0.1495 | 0.081071 | 0.27451 | 0.44849 | 0.28375 | 0.23334 | 0.041177 | 0.037059
2012-02-25 | 09:00 bis 10:00 | 0.00011409 | 0.16861 | 0.62187 | 0.74843 | 0.50584 | 2.1765 | 0.42997 | 0.31846 | 0.28661
2012-02-25 | 10:00 bis 11:00 | 0.00015903 | 0.17786 | 0.65851 | 1.0432 | 0.53357 | 2.3048 | 0.45353 | 0.58967 | 0.53071
2012-02-25 | 11:00 bis 12:00 | 0.00023324 | 0.18575 | 0.31707 | 1.5301 | 0.55725 | 1.1098 | 0.47366 | 1.0564 | 0.95076
2012-02-25 | 12:00 bis 13:00 | 0.00026851 | 0.18849 | 0 | 1.7614 | 0.56548 | 0 | 0.48066 | 1.2808 | 0
2012-02-25 | 13:00 bis 14:00 | 0.00049045 | 0.17963 | 0 | 3.2173 | 0.53889 | 0 | 0.45806 | 2.7593 | 0
2012-02-25 | 14:00 bis 15:00 | 0.00032246 | 0.1744 | 0 | 2.1153 | 0.52319 | 0 | 0.44471 | 1.6706 | 0
2012-02-25 | 15:00 bis 16:00 | 0.00024988 | 0.17554 | 0 | 1.6392 | 0.52661 | 0 | 0.44762 | 1.1916 | 0
2012-02-25 | 16:00 bis 17:00 | 9.5368e-05 | 0.17905 | 0 | 0.62561 | 0.53716 | 0 | 0.45658 | 0.16903 | 0
2012-02-25 | 17:00 bis 18:00 | 1.4751e-05 | 0.19362 | 0 | 0.096766 | 0.58085 | 0 | 0.082251 | 0.014515 | 0
2012-02-25 | 18:00 bis 19:00 | 0 | 0.21305 | 0 | 0 | 0.63916 | 0 | 0 | 0 | 0
2012-02-25 | 19:00 bis 20:00 | 0 | 0.2078 | 0 | 0 | 0.62341 | 0 | 0 | 0 | 0
2012-02-25 | 20:00 bis 21:00 | 0 | 0.1845 | 0 | 0 | 0.5535 | 0 | 0 | 0 | 0
2012-02-25 | 21:00 bis 22:00 | 0 | 0.15349 | 0.21086 | 0 | 0.46047 | 0.73802 | 0 | 0 | 0
2012-02-25 | 22:00 bis 23:00 | 0 | 0.13127 | 0.020852 | 0 | 0.3938 | 0.072983 | 0 | 0 | 0
2012-02-25 | 23:00 bis 00:00 | 0 | 0.11398 | 0.028063 | 0 | 0.34195 | 0.098221 | 0 | 0 | 0
2012-02-26 | 00:00 bis 01:00 | 0 | 0.10221 | 0 | 0 | 0.30662 | 0 | 0 | 0 | 0
2012-02-26 | 01:00 bis 02:00 | 0 | 0.091521 | 0.20112 | 0 | 0.27456 | 0.70392 | 0 | 0 | 0
2012-02-26 | 02:00 bis 03:00 | 0 | 0.084798 | 0 | 0 | 0.25439 | 0 | 0 | 0 | 0
2012-02-26 | 03:00 bis 04:00 | 0 | 0.080189 | 0.30363 | 0 | 0.24057 | 1.0627 | 0 | 0 | 0
2012-02-26 | 04:00 bis 05:00 | 0 | 0.080818 | 0 | 0 | 0.24245 | 0 | 0 | 0 | 0
2012-02-26 | 05:00 bis 06:00 | 0 | 0.084141 | 0.36034 | 0 | 0.25242 | 1.2612 | 0 | 0 | 0
2012-02-26 | 06:00 bis 07:00 | 0 | 0.089855 | 0.035469 | 0 | 0.26957 | 0.12414 | 0 | 0 | 0
2012-02-26 | 07:00 bis 08:00 | 2.9765e-05 | 0.10314 | 0.26699 | 0.19526 | 0.30942 | 0.93446 | 0.16597 | 0.029288 | 0.02636
2012-02-26 | 08:00 bis 09:00 | 0.00027995 | 0.13966 | 0.35215 | 1.8365 | 0.41899 | 1.2325 | 0.35614 | 1.4803 | 1.1093
2012-02-26 | 09:00 bis 10:00 | 0.00055449 | 0.1682 | 0.57958 | 3.6374 | 0.50459 | 2.0285 | 0.4289 | 3.2085 | 1.8257
2012-02-26 | 10:00 bis 11:00 | 0.0007727 | 0.1877 | 0.64974 | 5.0689 | 0.56311 | 2.2741 | 0.47864 | 4.5903 | 2.0467
2012-02-26 | 11:00 bis 12:00 | 0.00083366 | 0.2057 | 0.41744 | 5.4688 | 0.61709 | 1.461 | 0.52452 | 4.9443 | 1.3149
2012-02-26 | 12:00 bis 13:00 | 0.00082681 | 0.20258 | 0 | 5.4239 | 0.60773 | 0 | 0.51657 | 4.9073 | 0
2012-02-26 | 13:00 bis 14:00 | 0.00076384 | 0.18162 | 0 | 5.0108 | 0.54485 | 0 | 0.46312 | 4.5477 | 0
2012-02-26 | 14:00 bis 15:00 | 0.00064813 | 0.16485 | 0 | 4.2517 | 0.49456 | 0 | 0.42037 | 3.8314 | 0
2012-02-26 | 15:00 bis 16:00 | 0.00046351 | 0.15886 | 0 | 3.0406 | 0.47657 | 0 | 0.40509 | 2.6355 | 0
2012-02-26 | 16:00 bis 17:00 | 0.00021336 | 0.15797 | 0 | 1.3997 | 0.47392 | 0 | 0.40283 | 0.99682 | 0
2012-02-26 | 17:00 bis 18:00 | 1.9155e-05 | 0.17211 | 0 | 0.12566 | 0.51634 | 0 | 0.10681 | 0.018849 | 0
2012-02-26 | 18:00 bis 19:00 | 0 | 0.19589 | 0 | 0 | 0.58766 | 0 | 0 | 0 | 0
2012-02-26 | 19:00 bis 20:00 | 0 | 0.20272 | 0 | 0 | 0.60816 | 0 | 0 | 0 | 0
2012-02-26 | 20:00 bis 21:00 | 0 | 0.18541 | 0 | 0 | 0.55623 | 0 | 0 | 0 | 0
2012-02-26 | 21:00 bis 22:00 | 0 | 0.15574 | 0 | 0 | 0.46723 | 0 | 0 | 0 | 0
2012-02-26 | 22:00 bis 23:00 | 0 | 0.13354 | 0.20735 | 0 | 0.40062 | 0.72574 | 0 | 0 | 0
2012-02-26 | 23:00 bis 00:00 | 0 | 0.11436 | 0 | 0 | 0.34307 | 0 | 0 | 0 | 0
2012-02-27 | 00:00 bis 01:00 | 0 | 0.079921 | 0 | 0 | 0.23976 | 0 | 0 | 0 | 0
2012-02-27 | 01:00 bis 02:00 | 0 | 0.069016 | 0 | 0 | 0.20705 | 0 | 0 | 0 | 0
2012-02-27 | 02:00 bis 03:00 | 0 | 0.068347 | 0 | 0 | 0.20504 | 0 | 0 | 0 | 0
2012-02-27 | 03:00 bis 04:00 | 0 | 0.071976 | 0.29739 | 0 | 0.21593 | 1.0409 | 0 | 0 | 0
2012-02-27 | 04:00 bis 05:00 | 0 | 0.078423 | 0 | 0 | 0.23527 | 0 | 0 | 0 | 0
2012-02-27 | 05:00 bis 06:00 | 0 | 0.092128 | 0.24419 | 0 | 0.27638 | 0.85466 | 0 | 0 | 0
2012-02-27 | 06:00 bis 07:00 | 0 | 0.12475 | 0.18085 | 0 | 0.37424 | 0.63298 | 0 | 0 | 0
2012-02-27 | 07:00 bis 08:00 | 1.6236e-05 | 0.13006 | 0.25608 | 0.10651 | 0.39019 | 0.89626 | 0.090535 | 0.015977 | 0.014379
2012-02-27 | 08:00 bis 09:00 | 2.2797e-05 | 0.11606 | 0.32078 | 0.14955 | 0.34819 | 1.1227 | 0.12712 | 0.022432 | 0.020189
2012-02-27 | 09:00 bis 10:00 | 3.4918e-05 | 0.10942 | 0.58075 | 0.22906 | 0.32827 | 2.0326 | 0.1947 | 0.03436 | 0.030924
2012-02-27 | 10:00 bis 11:00 | 6.4328e-05 | 0.10842 | 0.65403 | 0.42199 | 0.32527 | 2.2891 | 0.27648 | 0.14551 | 0.13096
2012-02-27 | 11:00 bis 12:00 | 8.7716e-05 | 0.11442 | 0.24204 | 0.57542 | 0.34326 | 0.84715 | 0.29177 | 0.28365 | 0.25528
2012-02-27 | 12:00 bis 13:00 | 0.00010733 | 0.12296 | 0 | 0.7041 | 0.36888 | 0 | 0.31355 | 0.39055 | 0
2012-02-27 | 13:00 bis 14:00 | 0.00012519 | 0.12602 | 0 | 0.82122 | 0.37807 | 0 | 0.32136 | 0.49985 | 0
2012-02-27 | 14:00 bis 15:00 | 6.4459e-05 | 0.11867 | 0 | 0.42285 | 0.356 | 0 | 0.3026 | 0.12026 | 0
2012-02-27 | 15:00 bis 16:00 | 4.1111e-05 | 0.11317 | 0 | 0.26968 | 0.3395 | 0 | 0.22923 | 0.040453 | 0
2012-02-27 | 16:00 bis 17:00 | 2.0969e-05 | 0.11879 | 0 | 0.13756 | 0.35638 | 0 | 0.11693 | 0.020634 | 0
2012-02-27 | 17:00 bis 18:00 | 4.3648e-06 | 0.14553 | 0 | 0.028633 | 0.43658 | 0 | 0.024338 | 0.004295 | 0
2012-02-27 | 18:00 bis 19:00 | 0 | 0.18591 | 0 | 0 | 0.55772 | 0 | 0 | 0 | 0
2012-02-27 | 19:00 bis 20:00 | 0 | 0.20173 | 0 | 0 | 0.60519 | 0 | 0 | 0 | 0
2012-02-27 | 20:00 bis 21:00 | 0 | 0.18898 | 0 | 0 | 0.56695 | 0 | 0 | 0 | 0
2012-02-27 | 21:00 bis 22:00 | 0 | 0.15564 | 0 | 0 | 0.46691 | 0 | 0 | 0 | 0
2012-02-27 | 22:00 bis 23:00 | 0 | 0.12531 | 0.18728 | 0 | 0.37593 | 0.65549 | 0 | 0 | 0
2012-02-27 | 23:00 bis 00:00 | 0 | 0.096233 | 0 | 0 | 0.2887 | 0 | 0 | 0 | 0
2012-02-28 | 00:00 bis 01:00 | 0 | 0.079921 | 0 | 0 | 0.23976 | 0 | 0 | 0 | 0
2012-02-28 | 01:00 bis 02:00 | 0 | 0.069016 | 0 | 0 | 0.20705 | 0 | 0 | 0 | 0
2012-02-28 | 02:00 bis 03:00 | 0 | 0.068347 | 0.21242 | 0 | 0.20504 | 0.74348 | 0 | 0 | 0
2012-02-28 | 03:00 bis 04:00 | 0 | 0.071976 | 0 | 0 | 0.21593 | 0 | 0 | 0 | 0
2012-02-28 | 04:00 bis 05:00 | 0 | 0.078423 | 0 | 0 | 0.23527 | 0 | 0 | 0 | 0
2012-02-28 | 05:00 bis 06:00 | 0 | 0.092128 | 0.25432 | 0 | 0.27638 | 0.89013 | 0 | 0 | 0
2012-02-28 | 06:00 bis 07:00 | 0 | 0.12475 | 0 | 0 | 0.37424 | 0 | 0 | 0 | 0
2012-02-28 | 07:00 bis 08:00 | 5.9161e-07 | 0.13006 | 0.32234 | 0.003881 | 0.39019 | 1.1282 | 0.0032988 | 0.00058215 | 0.00052393
2012-02-28 | 08:00 bis 09:00 | 2.7148e-05 | 0.11606 | 0.086528 | 0.17809 | 0.34819 | 0.30285 | 0.15138 | 0.026714 | 0.024043
2012-02-28 | 09:00 bis 10:00 | 8.4627e-05 | 0.10942 | 0.61466 | 0.55515 | 0.32827 | 2.1513 | 0.27903 | 0.27612 | 0.24851
2012-02-28 | 10:00 bis 11:00 | 7.8763e-05 | 0.10842 | 0.63902 | 0.51669 | 0.32527 | 2.2366 | 0.27648 | 0.24021 | 0.21619
2012-02-28 | 11:00 bis 12:00 | 0.00014725 | 0.11442 | 0.080097 | 0.96593 | 0.34326 | 0.28034 | 0.29177 | 0.67416 | 0.2523
2012-02-28 | 12:00 bis 13:00 | 0.00020705 | 0.12296 | 0.12511 | 1.3583 | 0.36888 | 0.4379 | 0.31355 | 1.0447 | 0.39411
2012-02-28 | 13:00 bis 14:00 | 0.00045298 | 0.12602 | 0 | 2.9715 | 0.37807 | 0 | 0.32136 | 2.6502 | 0
2012-02-28 | 14:00 bis 15:00 | 0.00064448 | 0.11867 | 0 | 4.2278 | 0.356 | 0 | 0.3026 | 3.9252 | 0
2012-02-28 | 15:00 bis 16:00 | 0.0003681 | 0.11317 | 0 | 2.4147 | 0.3395 | 0 | 0.28858 | 2.1262 | 0
2012-02-28 | 16:00 bis 17:00 | 7.0731e-05 | 0.11879 | 0.16565 | 0.46399 | 0.35638 | 0.57978 | 0.30292 | 0.16107 | 0.14496
2012-02-28 | 17:00 bis 18:00 | 3.5313e-05 | 0.14553 | 0.040341 | 0.23165 | 0.43658 | 0.14119 | 0.1969 | 0.034748 | 0.031273
2012-02-28 | 18:00 bis 19:00 | 2.4979e-07 | 0.18591 | 0.1598 | 0.0016386 | 0.55772 | 0.55931 | 0.0013928 | 0.0002458 | 0.00022122
2012-02-28 | 19:00 bis 20:00 | 0 | 0.20173 | 0 | 0 | 0.60519 | 0 | 0 | 0 | 0
2012-02-28 | 20:00 bis 21:00 | 0 | 0.18898 | 0 | 0 | 0.56695 | 0 | 0 | 0 | 0
2012-02-28 | 21:00 bis 22:00 | 0 | 0.15564 | 0.29505 | 0 | 0.46691 | 1.0327 | 0 | 0 | 0
2012-02-28 | 22:00 bis 23:00 | 0 | 0.12531 | 0.18592 | 0 | 0.37593 | 0.65071 | 0 | 0 | 0
2012-02-28 | 23:00 bis 00:00 | 0 | 0.096233 | 0 | 0 | 0.2887 | 0 | 0 | 0 | 0
2012-02-29 | 00:00 bis 01:00 | 0 | 0 | 0 | 0 | 0 | 0 | 0 | 0 | 0
2012-02-29 | 01:00 bis 02:00 | 0 | 0 | 0 | 0 | 0 | 0 | 0 | 0 | 0
2012-02-29 | 02:00 bis 03:00 | 0 | 0 | 0 | 0 | 0 | 0 | 0 | 0 | 0
2012-02-29 | 03:00 bis 04:00 | 0 | 0 | 0 | 0 | 0 | 0 | 0 | 0 | 0
2012-02-29 | 04:00 bis 05:00 | 0 | 0 | 0 | 0 | 0 | 0 | 0 | 0 | 0
2012-02-29 | 05:00 bis 06:00 | 0 | 0 | 0 | 0 | 0 | 0 | 0 | 0 | 0
2012-02-29 | 06:00 bis 07:00 | 0 | 0 | 0.19586 | 0 | 0 | 0.6855 | 0 | 0 | 0
2012-02-29 | 07:00 bis 08:00 | 0 | 0 | 0 | 0 | 0 | 0 | 0 | 0 | 0
2012-02-29 | 08:00 bis 09:00 | 0 | 0 | 0 | 0 | 0 | 0 | 0 | 0 | 0
2012-02-29 | 09:00 bis 10:00 | 0 | 0 | 0.57607 | 0 | 0 | 2.0163 | 0 | 0 | 0
2012-02-29 | 10:00 bis 11:00 | 0 | 0 | 0.43478 | 0 | 0 | 1.5217 | 0 | 0 | 0
2012-02-29 | 11:00 bis 12:00 | 0 | 0 | 0.27069 | 0 | 0 | 0.94742 | 0 | 0 | 0
2012-02-29 | 12:00 bis 13:00 | 0 | 0 | 0.3085 | 0 | 0 | 1.0797 | 0 | 0 | 0
2012-02-29 | 13:00 bis 14:00 | 0 | 0 | 0.20385 | 0 | 0 | 0.71346 | 0 | 0 | 0
2012-02-29 | 14:00 bis 15:00 | 0 | 0 | 0.2132 | 0 | 0 | 0.7462 | 0 | 0 | 0
2012-02-29 | 15:00 bis 16:00 | 0 | 0 | 0 | 0 | 0 | 0 | 0 | 0 | 0
2012-02-29 | 16:00 bis 17:00 | 0 | 0 | 0.59907 | 0 | 0 | 2.0967 | 0 | 0 | 0
2012-02-29 | 17:00 bis 18:00 | 0 | 0 | 0.30168 | 0 | 0 | 1.0559 | 0 | 0 | 0
2012-02-29 | 18:00 bis 19:00 | 0 | 0 | 0.31318 | 0 | 0 | 1.0961 | 0 | 0 | 0
2012-02-29 | 19:00 bis 20:00 | 0 | 0 | 0.10777 | 0 | 0 | 0.37719 | 0 | 0 | 0
2012-02-29 | 20:00 bis 21:00 | 0 | 0 | 0 | 0 | 0 | 0 | 0 | 0 | 0
2012-02-29 | 21:00 bis 22:00 | 0 | 0 | 0.2818 | 0 | 0 | 0.9863 | 0 | 0 | 0
2012-02-29 | 22:00 bis 23:00 | 0 | 0 | 0.5332 | 0 | 0 | 1.8662 | 0 | 0 | 0
2012-02-29 | 23:00 bis 00:00 | 0 | 0 | 0.0040925 | 0 | 0 | 0.014324 | 0 | 0 | 0
2012-03-01 | 00:00 bis 01:00 | 0 | 0.079921 | 0 | 0 | 0.23976 | 0 | 0 | 0 | 0
2012-03-01 | 01:00 bis 02:00 | 0 | 0.069016 | 0.08341 | 0 | 0.20705 | 0.29193 | 0 | 0 | 0
2012-03-01 | 02:00 bis 03:00 | 0 | 0.068347 | 0.090815 | 0 | 0.20504 | 0.31785 | 0 | 0 | 0
2012-03-01 | 03:00 bis 04:00 | 0 | 0.071976 | 0.14733 | 0 | 0.21593 | 0.51566 | 0 | 0 | 0
2012-03-01 | 04:00 bis 05:00 | 0 | 0.078423 | 0.062557 | 0 | 0.23527 | 0.21895 | 0 | 0 | 0
2012-03-01 | 05:00 bis 06:00 | 0 | 0.092128 | 0.19625 | 0 | 0.27638 | 0.68686 | 0 | 0 | 0
2012-03-01 | 06:00 bis 07:00 | 0 | 0.12475 | 0 | 0 | 0.37424 | 0 | 0 | 0 | 0
2012-03-01 | 07:00 bis 08:00 | 1.4462e-06 | 0.13006 | 0.27771 | 0.0094868 | 0.39019 | 0.97198 | 0.0080638 | 0.001423 | 0.0012807
2012-03-01 | 08:00 bis 09:00 | 2.3099e-05 | 0.11606 | 0.17539 | 0.15153 | 0.34819 | 0.61388 | 0.1288 | 0.02273 | 0.020457
2012-03-01 | 09:00 bis 10:00 | 7.6318e-05 | 0.10942 | 0.58484 | 0.50065 | 0.32827 | 2.0469 | 0.27903 | 0.22161 | 0.19945
2012-03-01 | 10:00 bis 11:00 | 0.0001397 | 0.10842 | 0.3921 | 0.91643 | 0.32527 | 1.3724 | 0.27648 | 0.63995 | 0.57595
2012-03-01 | 11:00 bis 12:00 | 0.00023095 | 0.11442 | 0.24204 | 1.515 | 0.34326 | 0.84715 | 0.29177 | 1.2233 | 0.76244
2012-03-01 | 12:00 bis 13:00 | 0.00023684 | 0.12296 | 0.23425 | 1.5537 | 0.36888 | 0.81987 | 0.31355 | 1.2401 | 0.73788
2012-03-01 | 13:00 bis 14:00 | 0.0003789 | 0.12602 | 0.21398 | 2.4856 | 0.37807 | 0.74893 | 0.32136 | 2.1642 | 0.67404
2012-03-01 | 14:00 bis 15:00 | 0.00043561 | 0.11867 | 0 | 2.8576 | 0.356 | 0 | 0.3026 | 2.555 | 0
2012-03-01 | 15:00 bis 16:00 | 0.00028408 | 0.11317 | 0.16623 | 1.8636 | 0.3395 | 0.58182 | 0.28858 | 1.575 | 0.52364
2012-03-01 | 16:00 bis 17:00 | 0.00010949 | 0.11879 | 0 | 0.71824 | 0.35638 | 0 | 0.30292 | 0.41532 | 0
2012-03-01 | 17:00 bis 18:00 | 1.9103e-05 | 0.14553 | 0.20697 | 0.12531 | 0.43658 | 0.72438 | 0.10652 | 0.018797 | 0.016917
2012-03-01 | 18:00 bis 19:00 | 0 | 0.18591 | 0.20443 | 0 | 0.55772 | 0.71551 | 0 | 0 | 0
2012-03-01 | 19:00 bis 20:00 | 0 | 0.20173 | 0.087502 | 0 | 0.60519 | 0.30626 | 0 | 0 | 0
2012-03-01 | 20:00 bis 21:00 | 0 | 0.18898 | 0.14947 | 0 | 0.56695 | 0.52316 | 0 | 0 | 0
2012-03-01 | 21:00 bis 22:00 | 0 | 0.15564 | 0.27264 | 0 | 0.46691 | 0.95424 | 0 | 0 | 0
2012-03-01 | 22:00 bis 23:00 | 0 | 0.12531 | 0.18826 | 0 | 0.37593 | 0.6589 | 0 | 0 | 0
2012-03-01 | 23:00 bis 00:00 | 0 | 0.096233 | 0.030207 | 0 | 0.2887 | 0.10572 | 0 | 0 | 0
2012-03-02 | 00:00 bis 01:00 | 0 | 0.079921 | 0 | 0 | 0.23976 | 0 | 0 | 0 | 0
2012-03-02 | 01:00 bis 02:00 | 0 | 0.069016 | 0 | 0 | 0.20705 | 0 | 0 | 0 | 0
2012-03-02 | 02:00 bis 03:00 | 0 | 0.068347 | 0 | 0 | 0.20504 | 0 | 0 | 0 | 0
2012-03-02 | 03:00 bis 04:00 | 0 | 0.071976 | 0.25471 | 0 | 0.21593 | 0.89149 | 0 | 0 | 0
2012-03-02 | 04:00 bis 05:00 | 0 | 0.078423 | 0 | 0 | 0.23527 | 0 | 0 | 0 | 0
2012-03-02 | 05:00 bis 06:00 | 0 | 0.092128 | 0 | 0 | 0.27638 | 0 | 0 | 0 | 0
2012-03-02 | 06:00 bis 07:00 | 0 | 0.12475 | 0 | 0 | 0.37424 | 0 | 0 | 0 | 0
2012-03-02 | 07:00 bis 08:00 | 5.5743e-06 | 0.13006 | 0 | 0.036567 | 0.39019 | 0 | 0.031082 | 0.0054851 | 0
2012-03-02 | 08:00 bis 09:00 | 1.2266e-05 | 0.11606 | 0 | 0.080466 | 0.34819 | 0 | 0.068396 | 0.01207 | 0
2012-03-02 | 09:00 bis 10:00 | 3.0264e-05 | 0.10942 | 0.56711 | 0.19853 | 0.32827 | 1.9849 | 0.16875 | 0.02978 | 0.026802
2012-03-02 | 10:00 bis 11:00 | 5.2128e-05 | 0.10842 | 0.27732 | 0.34196 | 0.32527 | 0.97061 | 0.27648 | 0.065477 | 0.05893
2012-03-02 | 11:00 bis 12:00 | 0.00011728 | 0.11442 | 0.21398 | 0.76938 | 0.34326 | 0.74893 | 0.29177 | 0.47761 | 0.42985
2012-03-02 | 12:00 bis 13:00 | 8.769e-05 | 0.12296 | 0.092764 | 0.57525 | 0.36888 | 0.32467 | 0.31355 | 0.2617 | 0.23553
2012-03-02 | 13:00 bis 14:00 | 9.4592e-05 | 0.12602 | 0.13233 | 0.62053 | 0.37807 | 0.46314 | 0.32136 | 0.29916 | 0.26925
2012-03-02 | 14:00 bis 15:00 | 6.797e-05 | 0.11867 | 0.20034 | 0.44588 | 0.356 | 0.70119 | 0.3026 | 0.14328 | 0.12896
2012-03-02 | 15:00 bis 16:00 | 2.6688e-05 | 0.11317 | 0.18144 | 0.17508 | 0.3395 | 0.63502 | 0.14881 | 0.026261 | 0.023635
2012-03-02 | 16:00 bis 17:00 | 7.9316e-05 | 0.11879 | 0.00097441 | 0.52031 | 0.35638 | 0.0034104 | 0.30292 | 0.21739 | 0.0030694
2012-03-02 | 17:00 bis 18:00 | 2.7595e-05 | 0.14553 | 0.18007 | 0.18103 | 0.43658 | 0.63025 | 0.15387 | 0.027154 | 0.024439
2012-03-02 | 18:00 bis 19:00 | 0 | 0.18591 | 0.17267 | 0 | 0.55772 | 0.60433 | 0 | 0 | 0
2012-03-02 | 19:00 bis 20:00 | 0 | 0.20173 | 0 | 0 | 0.60519 | 0 | 0 | 0 | 0
2012-03-02 | 20:00 bis 21:00 | 0 | 0.18898 | 0.16799 | 0 | 0.56695 | 0.58796 | 0 | 0 | 0
2012-03-02 | 21:00 bis 22:00 | 0 | 0.15564 | 0.17559 | 0 | 0.46691 | 0.61456 | 0 | 0 | 0
2012-03-02 | 22:00 bis 23:00 | 0 | 0.12531 | 0 | 0 | 0.37593 | 0 | 0 | 0 | 0
2012-03-02 | 23:00 bis 00:00 | 0 | 0.096233 | 0 | 0 | 0.2887 | 0 | 0 | 0 | 0
2012-03-03 | 00:00 bis 01:00 | 0 | 0.082852 | 0 | 0 | 0.24856 | 0 | 0 | 0 | 0
2012-03-03 | 01:00 bis 02:00 | 0 | 0.072453 | 0 | 0 | 0.21736 | 0 | 0 | 0 | 0
2012-03-03 | 02:00 bis 03:00 | 0 | 0.071604 | 0 | 0 | 0.21481 | 0 | 0 | 0 | 0
2012-03-03 | 03:00 bis 04:00 | 0 | 0.073891 | 0 | 0 | 0.22167 | 0 | 0 | 0 | 0
2012-03-03 | 04:00 bis 05:00 | 0 | 0.07932 | 0 | 0 | 0.23796 | 0 | 0 | 0 | 0
2012-03-03 | 05:00 bis 06:00 | 0 | 0.085051 | 0 | 0 | 0.25515 | 0 | 0 | 0 | 0
2012-03-03 | 06:00 bis 07:00 | 0 | 0.090916 | 0 | 0 | 0.27275 | 0 | 0 | 0 | 0
2012-03-03 | 07:00 bis 08:00 | 1.5579e-05 | 0.11393 | 0 | 0.1022 | 0.3418 | 0 | 0.086869 | 0.01533 | 0
2012-03-03 | 08:00 bis 09:00 | 0.00024466 | 0.1495 | 0 | 1.605 | 0.44849 | 0 | 0.38122 | 1.2238 | 0
2012-03-03 | 09:00 bis 10:00 | 0.00056387 | 0.16861 | 0.57568 | 3.699 | 0.50584 | 2.0149 | 0.42997 | 3.269 | 1.8134
2012-03-03 | 10:00 bis 11:00 | 0.00076544 | 0.17786 | 0.39386 | 5.0213 | 0.53357 | 1.3785 | 0.45353 | 4.5678 | 1.2407
2012-03-03 | 11:00 bis 12:00 | 0.00085347 | 0.18575 | 0.14714 | 5.5988 | 0.55725 | 0.51498 | 0.47366 | 5.1251 | 0.46348
2012-03-03 | 12:00 bis 13:00 | 0.00082623 | 0.18849 | 0.26621 | 5.4201 | 0.56548 | 0.93173 | 0.48066 | 4.9394 | 0.83856
2012-03-03 | 13:00 bis 14:00 | 0.00078732 | 0.17963 | 0.32058 | 5.1648 | 0.53889 | 1.122 | 0.45806 | 4.7067 | 1.0098
2012-03-03 | 14:00 bis 15:00 | 0.00066234 | 0.1744 | 0.29291 | 4.345 | 0.52319 | 1.0252 | 0.44471 | 3.9003 | 0.92266
2012-03-03 | 15:00 bis 16:00 | 0.00029836 | 0.17554 | 0 | 1.9572 | 0.52661 | 0 | 0.44762 | 1.5096 | 0
2012-03-03 | 16:00 bis 17:00 | 0.0001031 | 0.17905 | 0.53651 | 0.67633 | 0.53716 | 1.8778 | 0.45658 | 0.21974 | 0.19777
2012-03-03 | 17:00 bis 18:00 | 3.1829e-05 | 0.19362 | 0.1179 | 0.2088 | 0.58085 | 0.41266 | 0.17748 | 0.03132 | 0.028188
2012-03-03 | 18:00 bis 19:00 | 0 | 0.21305 | 0.15376 | 0 | 0.63916 | 0.53817 | 0 | 0 | 0
2012-03-03 | 19:00 bis 20:00 | 0 | 0.2078 | 0.23971 | 0 | 0.62341 | 0.83897 | 0 | 0 | 0
2012-03-03 | 20:00 bis 21:00 | 0 | 0.1845 | 0 | 0 | 0.5535 | 0 | 0 | 0 | 0
2012-03-03 | 21:00 bis 22:00 | 0 | 0.15349 | 0.27517 | 0 | 0.46047 | 0.96311 | 0 | 0 | 0
2012-03-03 | 22:00 bis 23:00 | 0 | 0.13127 | 0.44842 | 0 | 0.3938 | 1.5695 | 0 | 0 | 0
2012-03-03 | 23:00 bis 00:00 | 0 | 0.11398 | 0 | 0 | 0.34195 | 0 | 0 | 0 | 0
2012-03-04 | 00:00 bis 01:00 | 0 | 0.10221 | 0 | 0 | 0.30662 | 0 | 0 | 0 | 0
2012-03-04 | 01:00 bis 02:00 | 0 | 0.091521 | 0 | 0 | 0.27456 | 0 | 0 | 0 | 0
2012-03-04 | 02:00 bis 03:00 | 0 | 0.084798 | 0.29992 | 0 | 0.25439 | 1.0497 | 0 | 0 | 0
2012-03-04 | 03:00 bis 04:00 | 0 | 0.080189 | 0.02514 | 0 | 0.24057 | 0.087989 | 0 | 0 | 0
2012-03-04 | 04:00 bis 05:00 | 0 | 0.080818 | 0.18572 | 0 | 0.24245 | 0.65003 | 0 | 0 | 0
2012-03-04 | 05:00 bis 06:00 | 0 | 0.084141 | 0.36774 | 0 | 0.25242 | 1.2871 | 0 | 0 | 0
2012-03-04 | 06:00 bis 07:00 | 0 | 0.089855 | 0.047356 | 0 | 0.26957 | 0.16575 | 0 | 0 | 0
2012-03-04 | 07:00 bis 08:00 | 2.8397e-06 | 0.10314 | 0.21047 | 0.018629 | 0.30942 | 0.73666 | 0.015834 | 0.0027943 | 0.0025149
2012-03-04 | 08:00 bis 09:00 | 6.275e-05 | 0.13966 | 0.29739 | 0.41164 | 0.41899 | 1.0409 | 0.3499 | 0.061746 | 0.055572
2012-03-04 | 09:00 bis 10:00 | 0.00017867 | 0.1682 | 0.62635 | 1.1721 | 0.50459 | 2.1922 | 0.4289 | 0.74315 | 0.66884
2012-03-04 | 10:00 bis 11:00 | 0.00041751 | 0.1877 | 0.65442 | 2.7389 | 0.56311 | 2.2905 | 0.47864 | 2.2602 | 2.0342
2012-03-04 | 11:00 bis 12:00 | 0.00044397 | 0.2057 | 0.46479 | 2.9125 | 0.61709 | 1.6268 | 0.52452 | 2.3879 | 1.4641
2012-03-04 | 12:00 bis 13:00 | 0.00037307 | 0.20258 | 0.20346 | 2.4473 | 0.60773 | 0.7121 | 0.51657 | 1.9308 | 0.64089
2012-03-04 | 13:00 bis 14:00 | 0.00020684 | 0.18162 | 0.19859 | 1.3569 | 0.54485 | 0.69505 | 0.46312 | 0.89375 | 0.62554
2012-03-04 | 14:00 bis 15:00 | 0.00020103 | 0.16485 | 0.26894 | 1.3188 | 0.49456 | 0.94128 | 0.42037 | 0.89838 | 0.80855
2012-03-04 | 15:00 bis 16:00 | 0.00026992 | 0.15886 | 0 | 1.7707 | 0.47657 | 0 | 0.40509 | 1.3656 | 0
2012-03-04 | 16:00 bis 17:00 | 0.00023103 | 0.15797 | 0.26075 | 1.5156 | 0.47392 | 0.91263 | 0.40283 | 1.1127 | 0.82137
2012-03-04 | 17:00 bis 18:00 | 2.235e-05 | 0.17211 | 0.13213 | 0.14661 | 0.51634 | 0.46246 | 0.12462 | 0.021992 | 0.019793
2012-03-04 | 18:00 bis 19:00 | 0 | 0.19589 | 0.15415 | 0 | 0.58766 | 0.53953 | 0 | 0 | 0
2012-03-04 | 19:00 bis 20:00 | 0 | 0.20272 | 0.21612 | 0 | 0.60816 | 0.75644 | 0 | 0 | 0
2012-03-04 | 20:00 bis 21:00 | 0 | 0.18541 | 0 | 0 | 0.55623 | 0 | 0 | 0 | 0
2012-03-04 | 21:00 bis 22:00 | 0 | 0.15574 | 0.29193 | 0 | 0.46723 | 1.0218 | 0 | 0 | 0
2012-03-04 | 22:00 bis 23:00 | 0 | 0.13354 | 0.43849 | 0 | 0.40062 | 1.5347 | 0 | 0 | 0
2012-03-04 | 23:00 bis 00:00 | 0 | 0.11436 | 0 | 0 | 0.34307 | 0 | 0 | 0 | 0
2012-03-05 | 00:00 bis 01:00 | 0 | 0.079921 | 0 | 0 | 0.23976 | 0 | 0 | 0 | 0
2012-03-05 | 01:00 bis 02:00 | 0 | 0.069016 | 0.19098 | 0 | 0.20705 | 0.66845 | 0 | 0 | 0
2012-03-05 | 02:00 bis 03:00 | 0 | 0.068347 | 0 | 0 | 0.20504 | 0 | 0 | 0 | 0
2012-03-05 | 03:00 bis 04:00 | 0 | 0.071976 | 0.16253 | 0 | 0.21593 | 0.56886 | 0 | 0 | 0
2012-03-05 | 04:00 bis 05:00 | 0 | 0.078423 | 0 | 0 | 0.23527 | 0 | 0 | 0 | 0
2012-03-05 | 05:00 bis 06:00 | 0 | 0.092128 | 0.16487 | 0 | 0.27638 | 0.57705 | 0 | 0 | 0
2012-03-05 | 06:00 bis 07:00 | 0 | 0.12475 | 0 | 0 | 0.37424 | 0 | 0 | 0 | 0
2012-03-05 | 07:00 bis 08:00 | 2.6951e-06 | 0.13006 | 0.20833 | 0.01768 | 0.39019 | 0.72915 | 0.015028 | 0.002652 | 0.0023868
2012-03-05 | 08:00 bis 09:00 | 2.8437e-05 | 0.11606 | 0.055152 | 0.18655 | 0.34819 | 0.19303 | 0.15856 | 0.027982 | 0.025184
2012-03-05 | 09:00 bis 10:00 | 8.5744e-05 | 0.10942 | 0.61836 | 0.56248 | 0.32827 | 2.1643 | 0.27903 | 0.28345 | 0.25511
2012-03-05 | 10:00 bis 11:00 | 0.00012578 | 0.10842 | 0.45057 | 0.8251 | 0.32527 | 1.577 | 0.27648 | 0.54862 | 0.49375
2012-03-05 | 11:00 bis 12:00 | 0.0001075 | 0.11442 | 0.16273 | 0.70522 | 0.34326 | 0.56954 | 0.29177 | 0.41345 | 0.3721
2012-03-05 | 12:00 bis 13:00 | 0.00013462 | 0.12296 | 0.10426 | 0.88314 | 0.36888 | 0.36492 | 0.31355 | 0.56959 | 0.32843
2012-03-05 | 13:00 bis 14:00 | 0.00014358 | 0.12602 | 0.15883 | 0.94187 | 0.37807 | 0.5559 | 0.32136 | 0.62051 | 0.50031
2012-03-05 | 14:00 bis 15:00 | 0.00021533 | 0.11867 | 0 | 1.4126 | 0.356 | 0 | 0.3026 | 1.11 | 0
2012-03-05 | 15:00 bis 16:00 | 0.00029487 | 0.11317 | 0 | 1.9344 | 0.3395 | 0 | 0.28858 | 1.6458 | 0
2012-03-05 | 16:00 bis 17:00 | 7.6016e-05 | 0.11879 | 0 | 0.49866 | 0.35638 | 0 | 0.30292 | 0.19574 | 0
2012-03-05 | 17:00 bis 18:00 | 2.2284e-05 | 0.14553 | 0.20502 | 0.14618 | 0.43658 | 0.71756 | 0.12426 | 0.021928 | 0.019735
2012-03-05 | 18:00 bis 19:00 | 2.235e-07 | 0.18591 | 0.019098 | 0.0014661 | 0.55772 | 0.066845 | 0.0012462 | 0.00021992 | 0.00019793
2012-03-05 | 19:00 bis 20:00 | 0 | 0.20173 | 0.14421 | 0 | 0.60519 | 0.50475 | 0 | 0 | 0
2012-03-05 | 20:00 bis 21:00 | 0 | 0.18898 | 0 | 0 | 0.56695 | 0 | 0 | 0 | 0
2012-03-05 | 21:00 bis 22:00 | 0 | 0.15564 | 0.28161 | 0 | 0.46691 | 0.98562 | 0 | 0 | 0
2012-03-05 | 22:00 bis 23:00 | 0 | 0.12531 | 0 | 0 | 0.37593 | 0 | 0 | 0 | 0
2012-03-05 | 23:00 bis 00:00 | 0 | 0.096233 | 0 | 0 | 0.2887 | 0 | 0 | 0 | 0
2012-03-06 | 00:00 bis 01:00 | 0 | 0.079921 | 0 | 0 | 0.23976 | 0 | 0 | 0 | 0
2012-03-06 | 01:00 bis 02:00 | 0 | 0.069016 | 0.19098 | 0 | 0.20705 | 0.66845 | 0 | 0 | 0
2012-03-06 | 02:00 bis 03:00 | 0 | 0.068347 | 0 | 0 | 0.20504 | 0 | 0 | 0 | 0
2012-03-06 | 03:00 bis 04:00 | 0 | 0.071976 | 0.16253 | 0 | 0.21593 | 0.56886 | 0 | 0 | 0
2012-03-06 | 04:00 bis 05:00 | 0 | 0.078423 | 0 | 0 | 0.23527 | 0 | 0 | 0 | 0
2012-03-06 | 05:00 bis 06:00 | 0 | 0.092128 | 0.16487 | 0 | 0.27638 | 0.57705 | 0 | 0 | 0
2012-03-06 | 06:00 bis 07:00 | 0 | 0.12475 | 0 | 0 | 0.37424 | 0 | 0 | 0 | 0
2012-03-06 | 07:00 bis 08:00 | 2.9462e-05 | 0.13006 | 0.20833 | 0.19327 | 0.39019 | 0.72915 | 0.16428 | 0.028991 | 0.026092
2012-03-06 | 08:00 bis 09:00 | 0.00020679 | 0.11606 | 0.055152 | 1.3565 | 0.34819 | 0.19303 | 0.29596 | 1.0606 | 0.17373
2012-03-06 | 09:00 bis 10:00 | 0.00017459 | 0.10942 | 0.61836 | 1.1453 | 0.32827 | 2.1643 | 0.27903 | 0.86629 | 0.77966
2012-03-06 | 10:00 bis 11:00 | 0.0002391 | 0.10842 | 0.45057 | 1.5685 | 0.32527 | 1.577 | 0.27648 | 1.292 | 1.1628
2012-03-06 | 11:00 bis 12:00 | 0.00056078 | 0.11442 | 0.16273 | 3.6787 | 0.34326 | 0.56954 | 0.29177 | 3.387 | 0.51259
2012-03-06 | 12:00 bis 13:00 | 0.00071907 | 0.12296 | 0.10426 | 4.7171 | 0.36888 | 0.36492 | 0.31355 | 4.4036 | 0.32843
2012-03-06 | 13:00 bis 14:00 | 0.00075365 | 0.12602 | 0.15883 | 4.9439 | 0.37807 | 0.5559 | 0.32136 | 4.6226 | 0.50031
2012-03-06 | 14:00 bis 15:00 | 0.0006429 | 0.11867 | 0 | 4.2174 | 0.356 | 0 | 0.3026 | 3.9148 | 0
2012-03-06 | 15:00 bis 16:00 | 0.0004669 | 0.11317 | 0 | 3.0629 | 0.3395 | 0 | 0.28858 | 2.7743 | 0
2012-03-06 | 16:00 bis 17:00 | 0.00022652 | 0.11879 | 0 | 1.486 | 0.35638 | 0 | 0.30292 | 1.1831 | 0
2012-03-06 | 17:00 bis 18:00 | 3.5142e-05 | 0.14553 | 0.20502 | 0.23053 | 0.43658 | 0.71756 | 0.19595 | 0.03458 | 0.031122
2012-03-06 | 18:00 bis 19:00 | 1.4462e-07 | 0.18591 | 0.019098 | 0.00094868 | 0.55772 | 0.066845 | 0.00080638 | 0.0001423 | 0.00012807
2012-03-06 | 19:00 bis 20:00 | 0 | 0.20173 | 0.14421 | 0 | 0.60519 | 0.50475 | 0 | 0 | 0
2012-03-06 | 20:00 bis 21:00 | 0 | 0.18898 | 0 | 0 | 0.56695 | 0 | 0 | 0 | 0
2012-03-06 | 21:00 bis 22:00 | 0 | 0.15564 | 0.28161 | 0 | 0.46691 | 0.98562 | 0 | 0 | 0
2012-03-06 | 22:00 bis 23:00 | 0 | 0.12531 | 0 | 0 | 0.37593 | 0 | 0 | 0 | 0
2012-03-06 | 23:00 bis 00:00 | 0 | 0.096233 | 0 | 0 | 0.2887 | 0 | 0 | 0 | 0
2012-03-07 | 00:00 bis 01:00 | 0 | 0.079921 | 0 | 0 | 0.23976 | 0 | 0 | 0 | 0
2012-03-07 | 01:00 bis 02:00 | 0 | 0.069016 | 0.19098 | 0 | 0.20705 | 0.66845 | 0 | 0 | 0
2012-03-07 | 02:00 bis 03:00 | 0 | 0.068347 | 0 | 0 | 0.20504 | 0 | 0 | 0 | 0
2012-03-07 | 03:00 bis 04:00 | 0 | 0.071976 | 0.16253 | 0 | 0.21593 | 0.56886 | 0 | 0 | 0
2012-03-07 | 04:00 bis 05:00 | 0 | 0.078423 | 0 | 0 | 0.23527 | 0 | 0 | 0 | 0
2012-03-07 | 05:00 bis 06:00 | 0 | 0.092128 | 0.16487 | 0 | 0.27638 | 0.57705 | 0 | 0 | 0
2012-03-07 | 06:00 bis 07:00 | 0 | 0.12475 | 0 | 0 | 0.37424 | 0 | 0 | 0 | 0
2012-03-07 | 07:00 bis 08:00 | 3.3222e-05 | 0.13006 | 0.20833 | 0.21794 | 0.39019 | 0.72915 | 0.18525 | 0.032691 | 0.029422
2012-03-07 | 08:00 bis 09:00 | 0.00028735 | 0.11606 | 0.055152 | 1.885 | 0.34819 | 0.19303 | 0.29596 | 1.5891 | 0.17373
2012-03-07 | 09:00 bis 10:00 | 0.00052594 | 0.10942 | 0.61836 | 3.4502 | 0.32827 | 2.1643 | 0.27903 | 3.1712 | 1.9478
2012-03-07 | 10:00 bis 11:00 | 0.00073829 | 0.10842 | 0.45057 | 4.8432 | 0.32527 | 1.577 | 0.27648 | 4.5667 | 1.4193
2012-03-07 | 11:00 bis 12:00 | 0.00076244 | 0.11442 | 0.16273 | 5.0016 | 0.34326 | 0.56954 | 0.29177 | 4.7099 | 0.51259
2012-03-07 | 12:00 bis 13:00 | 0.00056018 | 0.12296 | 0.10426 | 3.6748 | 0.36888 | 0.36492 | 0.31355 | 3.3612 | 0.32843
2012-03-07 | 13:00 bis 14:00 | 0.00058011 | 0.12602 | 0.15883 | 3.8055 | 0.37807 | 0.5559 | 0.32136 | 3.4842 | 0.50031
2012-03-07 | 14:00 bis 15:00 | 0.00054882 | 0.11867 | 0 | 3.6003 | 0.356 | 0 | 0.3026 | 3.2977 | 0
2012-03-07 | 15:00 bis 16:00 | 0.00044973 | 0.11317 | 0 | 2.9502 | 0.3395 | 0 | 0.28858 | 2.6617 | 0
2012-03-07 | 16:00 bis 17:00 | 0.00022437 | 0.11879 | 0 | 1.4718 | 0.35638 | 0 | 0.30292 | 1.1689 | 0
2012-03-07 | 17:00 bis 18:00 | 3.0646e-05 | 0.14553 | 0.20502 | 0.20103 | 0.43658 | 0.71756 | 0.17088 | 0.030155 | 0.02714
2012-03-07 | 18:00 bis 19:00 | 2.8923e-07 | 0.18591 | 0.019098 | 0.0018974 | 0.55772 | 0.066845 | 0.0016128 | 0.00028461 | 0.00025614
2012-03-07 | 19:00 bis 20:00 | 0 | 0.20173 | 0.14421 | 0 | 0.60519 | 0.50475 | 0 | 0 | 0
2012-03-07 | 20:00 bis 21:00 | 0 | 0.18898 | 0 | 0 | 0.56695 | 0 | 0 | 0 | 0
2012-03-07 | 21:00 bis 22:00 | 0 | 0.15564 | 0.28161 | 0 | 0.46691 | 0.98562 | 0 | 0 | 0
2012-03-07 | 22:00 bis 23:00 | 0 | 0.12531 | 0 | 0 | 0.37593 | 0 | 0 | 0 | 0
2012-03-07 | 23:00 bis 00:00 | 0 | 0.096233 | 0 | 0 | 0.2887 | 0 | 0 | 0 | 0
2012-03-08 | 00:00 bis 01:00 | 0 | 0.079921 | 0 | 0 | 0.23976 | 0 | 0 | 0 | 0
2012-03-08 | 01:00 bis 02:00 | 0 | 0.069016 | 0.19098 | 0 | 0.20705 | 0.66845 | 0 | 0 | 0
2012-03-08 | 02:00 bis 03:00 | 0 | 0.068347 | 0 | 0 | 0.20504 | 0 | 0 | 0 | 0
2012-03-08 | 03:00 bis 04:00 | 0 | 0.071976 | 0.16253 | 0 | 0.21593 | 0.56886 | 0 | 0 | 0
2012-03-08 | 04:00 bis 05:00 | 0 | 0.078423 | 0 | 0 | 0.23527 | 0 | 0 | 0 | 0
2012-03-08 | 05:00 bis 06:00 | 0 | 0.092128 | 0.16487 | 0 | 0.27638 | 0.57705 | 0 | 0 | 0
2012-03-08 | 06:00 bis 07:00 | 0 | 0.12475 | 0 | 0 | 0.37424 | 0 | 0 | 0 | 0
2012-03-08 | 07:00 bis 08:00 | 5.2036e-05 | 0.13006 | 0.20833 | 0.34135 | 0.39019 | 0.72915 | 0.29015 | 0.051203 | 0.046083
2012-03-08 | 08:00 bis 09:00 | 0.0002886 | 0.11606 | 0.055152 | 1.8932 | 0.34819 | 0.19303 | 0.29596 | 1.5973 | 0.17373
2012-03-08 | 09:00 bis 10:00 | 0.00055117 | 0.10942 | 0.61836 | 3.6157 | 0.32827 | 2.1643 | 0.27903 | 3.3367 | 1.9478
2012-03-08 | 10:00 bis 11:00 | 0.00072699 | 0.10842 | 0.45057 | 4.769 | 0.32527 | 1.577 | 0.27648 | 4.4926 | 1.4193
2012-03-08 | 11:00 bis 12:00 | 0.00080545 | 0.11442 | 0.16273 | 5.2837 | 0.34326 | 0.56954 | 0.29177 | 4.992 | 0.51259
2012-03-08 | 12:00 bis 13:00 | 0.00080891 | 0.12296 | 0.10426 | 5.3064 | 0.36888 | 0.36492 | 0.31355 | 4.9929 | 0.32843
2012-03-08 | 13:00 bis 14:00 | 0.00073332 | 0.12602 | 0.15883 | 4.8106 | 0.37807 | 0.5559 | 0.32136 | 4.4892 | 0.50031
2012-03-08 | 14:00 bis 15:00 | 0.00056847 | 0.11867 | 0 | 3.7292 | 0.356 | 0 | 0.3026 | 3.4266 | 0
2012-03-08 | 15:00 bis 16:00 | 0.0003577 | 0.11317 | 0 | 2.3465 | 0.3395 | 0 | 0.28858 | 2.058 | 0
2012-03-08 | 16:00 bis 17:00 | 0.0001694 | 0.11879 | 0 | 1.1113 | 0.35638 | 0 | 0.30292 | 0.80833 | 0
2012-03-08 | 17:00 bis 18:00 | 3.785e-05 | 0.14553 | 0.20502 | 0.2483 | 0.43658 | 0.71756 | 0.21105 | 0.037244 | 0.03352
2012-03-08 | 18:00 bis 19:00 | 4.6014e-07 | 0.18591 | 0.019098 | 0.0030185 | 0.55772 | 0.066845 | 0.0025658 | 0.00045278 | 0.0004075
2012-03-08 | 19:00 bis 20:00 | 0 | 0.20173 | 0.14421 | 0 | 0.60519 | 0.50475 | 0 | 0 | 0
2012-03-08 | 20:00 bis 21:00 | 0 | 0.18898 | 0 | 0 | 0.56695 | 0 | 0 | 0 | 0
2012-03-08 | 21:00 bis 22:00 | 0 | 0.15564 | 0.28161 | 0 | 0.46691 | 0.98562 | 0 | 0 | 0
2012-03-08 | 22:00 bis 23:00 | 0 | 0.12531 | 0 | 0 | 0.37593 | 0 | 0 | 0 | 0
2012-03-08 | 23:00 bis 00:00 | 0 | 0.096233 | 0 | 0 | 0.2887 | 0 | 0 | 0 | 0
2012-03-09 | 00:00 bis 01:00 | 0 | 0.079921 | 0 | 0 | 0.23976 | 0 | 0 | 0 | 0
2012-03-09 | 01:00 bis 02:00 | 0 | 0.069016 | 0.19098 | 0 | 0.20705 | 0.66845 | 0 | 0 | 0
2012-03-09 | 02:00 bis 03:00 | 0 | 0.068347 | 0 | 0 | 0.20504 | 0 | 0 | 0 | 0
2012-03-09 | 03:00 bis 04:00 | 0 | 0.071976 | 0.16253 | 0 | 0.21593 | 0.56886 | 0 | 0 | 0
2012-03-09 | 04:00 bis 05:00 | 0 | 0.078423 | 0 | 0 | 0.23527 | 0 | 0 | 0 | 0
2012-03-09 | 05:00 bis 06:00 | 0 | 0.092128 | 0.16487 | 0 | 0.27638 | 0.57705 | 0 | 0 | 0
2012-03-09 | 06:00 bis 07:00 | 0 | 0.12475 | 0 | 0 | 0.37424 | 0 | 0 | 0 | 0
2012-03-09 | 07:00 bis 08:00 | 2.7832e-05 | 0.13006 | 0.20833 | 0.18258 | 0.39019 | 0.72915 | 0.15519 | 0.027387 | 0.024648
2012-03-09 | 08:00 bis 09:00 | 0.00024206 | 0.11606 | 0.055152 | 1.5879 | 0.34819 | 0.19303 | 0.29596 | 1.292 | 0.17373
2012-03-09 | 09:00 bis 10:00 | 0.00053328 | 0.10942 | 0.61836 | 3.4983 | 0.32827 | 2.1643 | 0.27903 | 3.2193 | 1.9478
2012-03-09 | 10:00 bis 11:00 | 0.00071281 | 0.10842 | 0.45057 | 4.6761 | 0.32527 | 1.577 | 0.27648 | 4.3996 | 1.4193
2012-03-09 | 11:00 bis 12:00 | 0.00076238 | 0.11442 | 0.16273 | 5.0012 | 0.34326 | 0.56954 | 0.29177 | 4.7094 | 0.51259
2012-03-09 | 12:00 bis 13:00 | 0.00076843 | 0.12296 | 0.10426 | 5.0409 | 0.36888 | 0.36492 | 0.31355 | 4.7273 | 0.32843
2012-03-09 | 13:00 bis 14:00 | 0.00073097 | 0.12602 | 0.15883 | 4.7952 | 0.37807 | 0.5559 | 0.32136 | 4.4738 | 0.50031
2012-03-09 | 14:00 bis 15:00 | 0.00060547 | 0.11867 | 0 | 3.9719 | 0.356 | 0 | 0.3026 | 3.6693 | 0
2012-03-09 | 15:00 bis 16:00 | 0.00045611 | 0.11317 | 0 | 2.9921 | 0.3395 | 0 | 0.28858 | 2.7035 | 0
2012-03-09 | 16:00 bis 17:00 | 0.0002241 | 0.11879 | 0 | 1.4701 | 0.35638 | 0 | 0.30292 | 1.1672 | 0
2012-03-09 | 17:00 bis 18:00 | 3.6312e-05 | 0.14553 | 0.20502 | 0.23821 | 0.43658 | 0.71756 | 0.20248 | 0.035731 | 0.032158
2012-03-09 | 18:00 bis 19:00 | 5.3902e-07 | 0.18591 | 0.019098 | 0.003536 | 0.55772 | 0.066845 | 0.0030056 | 0.0005304 | 0.00047736
2012-03-09 | 19:00 bis 20:00 | 0 | 0.20173 | 0.14421 | 0 | 0.60519 | 0.50475 | 0 | 0 | 0
2012-03-09 | 20:00 bis 21:00 | 0 | 0.18898 | 0 | 0 | 0.56695 | 0 | 0 | 0 | 0
2012-03-09 | 21:00 bis 22:00 | 0 | 0.15564 | 0.28161 | 0 | 0.46691 | 0.98562 | 0 | 0 | 0
2012-03-09 | 22:00 bis 23:00 | 0 | 0.12531 | 0 | 0 | 0.37593 | 0 | 0 | 0 | 0
2012-03-09 | 23:00 bis 00:00 | 0 | 0.096233 | 0 | 0 | 0.2887 | 0 | 0 | 0 | 0
2012-03-10 | 00:00 bis 01:00 | 0 | 0.082852 | 0 | 0 | 0.24856 | 0 | 0 | 0 | 0
2012-03-10 | 01:00 bis 02:00 | 0 | 0.072453 | 0.19098 | 0 | 0.21736 | 0.66845 | 0 | 0 | 0
2012-03-10 | 02:00 bis 03:00 | 0 | 0.071604 | 0 | 0 | 0.21481 | 0 | 0 | 0 | 0
2012-03-10 | 03:00 bis 04:00 | 0 | 0.073891 | 0.16253 | 0 | 0.22167 | 0.56886 | 0 | 0 | 0
2012-03-10 | 04:00 bis 05:00 | 0 | 0.07932 | 0 | 0 | 0.23796 | 0 | 0 | 0 | 0
2012-03-10 | 05:00 bis 06:00 | 0 | 0.085051 | 0.16487 | 0 | 0.25515 | 0.57705 | 0 | 0 | 0
2012-03-10 | 06:00 bis 07:00 | 1.1832e-07 | 0.090916 | 0 | 0.0007762 | 0.27275 | 0 | 0.00065977 | 0.00011643 | 0
2012-03-10 | 07:00 bis 08:00 | 5.4468e-05 | 0.11393 | 0.20833 | 0.35731 | 0.3418 | 0.72915 | 0.29053 | 0.066782 | 0.060104
2012-03-10 | 08:00 bis 09:00 | 0.00031319 | 0.1495 | 0.055152 | 2.0545 | 0.44849 | 0.19303 | 0.38122 | 1.6733 | 0.17373
2012-03-10 | 09:00 bis 10:00 | 0.00053116 | 0.16861 | 0.61836 | 3.4844 | 0.50584 | 2.1643 | 0.42997 | 3.0545 | 1.9478
2012-03-10 | 10:00 bis 11:00 | 0.00074237 | 0.17786 | 0.45057 | 4.8699 | 0.53357 | 1.577 | 0.45353 | 4.4164 | 1.4193
2012-03-10 | 11:00 bis 12:00 | 0.00080421 | 0.18575 | 0.16273 | 5.2756 | 0.55725 | 0.56954 | 0.47366 | 4.802 | 0.51259
2012-03-10 | 12:00 bis 13:00 | 0.00079337 | 0.18849 | 0.10426 | 5.2045 | 0.56548 | 0.36492 | 0.48066 | 4.7238 | 0.32843
2012-03-10 | 13:00 bis 14:00 | 0.00072289 | 0.17963 | 0.15883 | 4.7421 | 0.53889 | 0.5559 | 0.45806 | 4.2841 | 0.50031
2012-03-10 | 14:00 bis 15:00 | 0.000362 | 0.1744 | 0 | 2.3747 | 0.52319 | 0 | 0.44471 | 1.93 | 0
2012-03-10 | 15:00 bis 16:00 | 0.00026644 | 0.17554 | 0 | 1.7478 | 0.52661 | 0 | 0.44762 | 1.3002 | 0
2012-03-10 | 16:00 bis 17:00 | 9.8313e-05 | 0.17905 | 0 | 0.64493 | 0.53716 | 0 | 0.45658 | 0.18835 | 0
2012-03-10 | 17:00 bis 18:00 | 3.3314e-05 | 0.19362 | 0.20502 | 0.21854 | 0.58085 | 0.71756 | 0.18576 | 0.032781 | 0.029503
2012-03-10 | 18:00 bis 19:00 | 8.414e-07 | 0.21305 | 0.019098 | 0.0055196 | 0.63916 | 0.066845 | 0.0046917 | 0.00082794 | 0.00074515
2012-03-10 | 19:00 bis 20:00 | 0 | 0.2078 | 0.14421 | 0 | 0.62341 | 0.50475 | 0 | 0 | 0
2012-03-10 | 20:00 bis 21:00 | 0 | 0.1845 | 0 | 0 | 0.5535 | 0 | 0 | 0 | 0
2012-03-10 | 21:00 bis 22:00 | 0 | 0.15349 | 0.28161 | 0 | 0.46047 | 0.98562 | 0 | 0 | 0
2012-03-10 | 22:00 bis 23:00 | 0 | 0.13127 | 0 | 0 | 0.3938 | 0 | 0 | 0 | 0
2012-03-10 | 23:00 bis 00:00 | 0 | 0.11398 | 0 | 0 | 0.34195 | 0 | 0 | 0 | 0
2012-03-11 | 00:00 bis 01:00 | 0 | 0.10221 | 0 | 0 | 0.30662 | 0 | 0 | 0 | 0
2012-03-11 | 01:00 bis 02:00 | 0 | 0.091521 | 0.19098 | 0 | 0.27456 | 0.66845 | 0 | 0 | 0
2012-03-11 | 02:00 bis 03:00 | 0 | 0.084798 | 0 | 0 | 0.25439 | 0 | 0 | 0 | 0
2012-03-11 | 03:00 bis 04:00 | 0 | 0.080189 | 0.16253 | 0 | 0.24057 | 0.56886 | 0 | 0 | 0
2012-03-11 | 04:00 bis 05:00 | 0 | 0.080818 | 0 | 0 | 0.24245 | 0 | 0 | 0 | 0
2012-03-11 | 05:00 bis 06:00 | 0 | 0.084141 | 0.16487 | 0 | 0.25242 | 0.57705 | 0 | 0 | 0
2012-03-11 | 06:00 bis 07:00 | 0 | 0.089855 | 0 | 0 | 0.26957 | 0 | 0 | 0 | 0
2012-03-11 | 07:00 bis 08:00 | 3.313e-06 | 0.10314 | 0.20833 | 0.021733 | 0.30942 | 0.72915 | 0.018473 | 0.00326 | 0.002934
2012-03-11 | 08:00 bis 09:00 | 5.6874e-05 | 0.13966 | 0.055152 | 0.37309 | 0.41899 | 0.19303 | 0.31713 | 0.055964 | 0.050367
2012-03-11 | 09:00 bis 10:00 | 0.00024811 | 0.1682 | 0.61836 | 1.6276 | 0.50459 | 2.1643 | 0.4289 | 1.1987 | 1.0788
2012-03-11 | 10:00 bis 11:00 | 0.00053634 | 0.1877 | 0.45057 | 3.5184 | 0.56311 | 1.577 | 0.47864 | 3.0398 | 1.4193
2012-03-11 | 11:00 bis 12:00 | 0.00045233 | 0.2057 | 0.16273 | 2.9673 | 0.61709 | 0.56954 | 0.52452 | 2.4428 | 0.51259
2012-03-11 | 12:00 bis 13:00 | 0.00074664 | 0.20258 | 0.10426 | 4.898 | 0.60773 | 0.36492 | 0.51657 | 4.3814 | 0.32843
2012-03-11 | 13:00 bis 14:00 | 0.00060362 | 0.18162 | 0.15883 | 3.9597 | 0.54485 | 0.5559 | 0.46312 | 3.4966 | 0.50031
2012-03-11 | 14:00 bis 15:00 | 0.00062591 | 0.16485 | 0 | 4.106 | 0.49456 | 0 | 0.42037 | 3.6856 | 0
2012-03-11 | 15:00 bis 16:00 | 0.00038302 | 0.15886 | 0 | 2.5126 | 0.47657 | 0 | 0.40509 | 2.1075 | 0
2012-03-11 | 16:00 bis 17:00 | 0.00018113 | 0.15797 | 0 | 1.1882 | 0.47392 | 0 | 0.40283 | 0.78535 | 0
2012-03-11 | 17:00 bis 18:00 | 4.2833e-05 | 0.17211 | 0.20502 | 0.28098 | 0.51634 | 0.71756 | 0.23884 | 0.042147 | 0.037933
2012-03-11 | 18:00 bis 19:00 | 1.2227e-06 | 0.19589 | 0.019098 | 0.0080207 | 0.58766 | 0.066845 | 0.0068176 | 0.0012031 | 0.0010828
2012-03-11 | 19:00 bis 20:00 | 0 | 0.20272 | 0.14421 | 0 | 0.60816 | 0.50475 | 0 | 0 | 0
2012-03-11 | 20:00 bis 21:00 | 0 | 0.18541 | 0 | 0 | 0.55623 | 0 | 0 | 0 | 0
2012-03-11 | 21:00 bis 22:00 | 0 | 0.15574 | 0.28161 | 0 | 0.46723 | 0.98562 | 0 | 0 | 0
2012-03-11 | 22:00 bis 23:00 | 0 | 0.13354 | 0 | 0 | 0.40062 | 0 | 0 | 0 | 0
2012-03-11 | 23:00 bis 00:00 | 0 | 0.11436 | 0 | 0 | 0.34307 | 0 | 0 | 0 | 0
2012-03-12 | 00:00 bis 01:00 | 0 | 0.079921 | 0 | 0 | 0.23976 | 0 | 0 | 0 | 0
2012-03-12 | 01:00 bis 02:00 | 0 | 0.069016 | 0.19098 | 0 | 0.20705 | 0.66845 | 0 | 0 | 0
2012-03-12 | 02:00 bis 03:00 | 0 | 0.068347 | 0 | 0 | 0.20504 | 0 | 0 | 0 | 0
2012-03-12 | 03:00 bis 04:00 | 0 | 0.071976 | 0.16253 | 0 | 0.21593 | 0.56886 | 0 | 0 | 0
2012-03-12 | 04:00 bis 05:00 | 0 | 0.078423 | 0 | 0 | 0.23527 | 0 | 0 | 0 | 0
2012-03-12 | 05:00 bis 06:00 | 0 | 0.092128 | 0.16487 | 0 | 0.27638 | 0.57705 | 0 | 0 | 0
2012-03-12 | 06:00 bis 07:00 | 1.3147e-07 | 0.12475 | 0 | 0.00086244 | 0.37424 | 0 | 0.00073307 | 0.00012937 | 0
2012-03-12 | 07:00 bis 08:00 | 2.4664e-05 | 0.13006 | 0.20833 | 0.16179 | 0.39019 | 0.72915 | 0.13752 | 0.024269 | 0.021842
2012-03-12 | 08:00 bis 09:00 | 0.0002659 | 0.11606 | 0.055152 | 1.7443 | 0.34819 | 0.19303 | 0.29596 | 1.4483 | 0.17373
2012-03-12 | 09:00 bis 10:00 | 0.0005551 | 0.10942 | 0.61836 | 3.6415 | 0.32827 | 2.1643 | 0.27903 | 3.3624 | 1.9478
2012-03-12 | 10:00 bis 11:00 | 0.00073346 | 0.10842 | 0.45057 | 4.8115 | 0.32527 | 1.577 | 0.27648 | 4.535 | 1.4193
2012-03-12 | 11:00 bis 12:00 | 0.00055403 | 0.11442 | 0.16273 | 3.6344 | 0.34326 | 0.56954 | 0.29177 | 3.3426 | 0.51259
2012-03-12 | 12:00 bis 13:00 | 0.00042298 | 0.12296 | 0.10426 | 2.7747 | 0.36888 | 0.36492 | 0.31355 | 2.4612 | 0.32843
2012-03-12 | 13:00 bis 14:00 | 0.0005139 | 0.12602 | 0.15883 | 3.3712 | 0.37807 | 0.5559 | 0.32136 | 3.0498 | 0.50031
2012-03-12 | 14:00 bis 15:00 | 0.00042898 | 0.11867 | 0 | 2.8141 | 0.356 | 0 | 0.3026 | 2.5115 | 0
2012-03-12 | 15:00 bis 16:00 | 0.00033111 | 0.11317 | 0 | 2.1721 | 0.3395 | 0 | 0.28858 | 1.8835 | 0
2012-03-12 | 16:00 bis 17:00 | 0.00018177 | 0.11879 | 0 | 1.1924 | 0.35638 | 0 | 0.30292 | 0.88949 | 0
2012-03-12 | 17:00 bis 18:00 | 4.374e-05 | 0.14553 | 0.20502 | 0.28693 | 0.43658 | 0.71756 | 0.24389 | 0.04304 | 0.038736
2012-03-12 | 18:00 bis 19:00 | 1.8274e-06 | 0.18591 | 0.019098 | 0.011988 | 0.55772 | 0.066845 | 0.01019 | 0.0017982 | 0.0016184
2012-03-12 | 19:00 bis 20:00 | 0 | 0.20173 | 0.14421 | 0 | 0.60519 | 0.50475 | 0 | 0 | 0
2012-03-12 | 20:00 bis 21:00 | 0 | 0.18898 | 0 | 0 | 0.56695 | 0 | 0 | 0 | 0
2012-03-12 | 21:00 bis 22:00 | 0 | 0.15564 | 0.28161 | 0 | 0.46691 | 0.98562 | 0 | 0 | 0
2012-03-12 | 22:00 bis 23:00 | 0 | 0.12531 | 0 | 0 | 0.37593 | 0 | 0 | 0 | 0
2012-03-12 | 23:00 bis 00:00 | 0 | 0.096233 | 0 | 0 | 0.2887 | 0 | 0 | 0 | 0
2012-03-13 | 00:00 bis 01:00 | 0 | 0.079921 | 0 | 0 | 0.23976 | 0 | 0 | 0 | 0
2012-03-13 | 01:00 bis 02:00 | 0 | 0.069016 | 0.19098 | 0 | 0.20705 | 0.66845 | 0 | 0 | 0
2012-03-13 | 02:00 bis 03:00 | 0 | 0.068347 | 0 | 0 | 0.20504 | 0 | 0 | 0 | 0
2012-03-13 | 03:00 bis 04:00 | 0 | 0.071976 | 0.16253 | 0 | 0.21593 | 0.56886 | 0 | 0 | 0
2012-03-13 | 04:00 bis 05:00 | 0 | 0.078423 | 0 | 0 | 0.23527 | 0 | 0 | 0 | 0
2012-03-13 | 05:00 bis 06:00 | 0 | 0.092128 | 0.16487 | 0 | 0.27638 | 0.57705 | 0 | 0 | 0
2012-03-13 | 06:00 bis 07:00 | 4.47e-07 | 0.12475 | 0 | 0.0029323 | 0.37424 | 0 | 0.0024925 | 0.00043984 | 0
2012-03-13 | 07:00 bis 08:00 | 4.7934e-05 | 0.13006 | 0.20833 | 0.31445 | 0.39019 | 0.72915 | 0.26728 | 0.047167 | 0.04245
2012-03-13 | 08:00 bis 09:00 | 0.00027087 | 0.11606 | 0.055152 | 1.7769 | 0.34819 | 0.19303 | 0.29596 | 1.4809 | 0.17373
2012-03-13 | 09:00 bis 10:00 | 0.00052395 | 0.10942 | 0.61836 | 3.4371 | 0.32827 | 2.1643 | 0.27903 | 3.1581 | 1.9478
2012-03-13 | 10:00 bis 11:00 | 0.00070936 | 0.10842 | 0.45057 | 4.6534 | 0.32527 | 1.577 | 0.27648 | 4.3769 | 1.4193
2012-03-13 | 11:00 bis 12:00 | 0.00084083 | 0.11442 | 0.16273 | 5.5158 | 0.34326 | 0.56954 | 0.29177 | 5.224 | 0.51259
2012-03-13 | 12:00 bis 13:00 | 0.00078223 | 0.12296 | 0.10426 | 5.1314 | 0.36888 | 0.36492 | 0.31355 | 4.8179 | 0.32843
2012-03-13 | 13:00 bis 14:00 | 0.00033995 | 0.12602 | 0.15883 | 2.2301 | 0.37807 | 0.5559 | 0.32136 | 1.9087 | 0.50031
2012-03-13 | 14:00 bis 15:00 | 0.00049848 | 0.11867 | 0 | 3.27 | 0.356 | 0 | 0.3026 | 2.9674 | 0
2012-03-13 | 15:00 bis 16:00 | 0.00045997 | 0.11317 | 0 | 3.0174 | 0.3395 | 0 | 0.28858 | 2.7288 | 0
2012-03-13 | 16:00 bis 17:00 | 0.00021021 | 0.11879 | 0 | 1.379 | 0.35638 | 0 | 0.30292 | 1.076 | 0
2012-03-13 | 17:00 bis 18:00 | 4.1018e-05 | 0.14553 | 0.20502 | 0.26908 | 0.43658 | 0.71756 | 0.22872 | 0.040362 | 0.036326
2012-03-13 | 18:00 bis 19:00 | 7.6252e-07 | 0.18591 | 0.019098 | 0.0050022 | 0.55772 | 0.066845 | 0.0042518 | 0.00075032 | 0.00067529
2012-03-13 | 19:00 bis 20:00 | 0 | 0.20173 | 0.14421 | 0 | 0.60519 | 0.50475 | 0 | 0 | 0
2012-03-13 | 20:00 bis 21:00 | 0 | 0.18898 | 0 | 0 | 0.56695 | 0 | 0 | 0 | 0
2012-03-13 | 21:00 bis 22:00 | 0 | 0.15564 | 0.28161 | 0 | 0.46691 | 0.98562 | 0 | 0 | 0
2012-03-13 | 22:00 bis 23:00 | 0 | 0.12531 | 0 | 0 | 0.37593 | 0 | 0 | 0 | 0
2012-03-13 | 23:00 bis 00:00 | 0 | 0.096233 | 0 | 0 | 0.2887 | 0 | 0 | 0 | 0
2012-03-14 | 00:00 bis 01:00 | 0 | 0.079921 | 0 | 0 | 0.23976 | 0 | 0 | 0 | 0
2012-03-14 | 01:00 bis 02:00 | 0 | 0.069016 | 0.19098 | 0 | 0.20705 | 0.66845 | 0 | 0 | 0
2012-03-14 | 02:00 bis 03:00 | 0 | 0.068347 | 0 | 0 | 0.20504 | 0 | 0 | 0 | 0
2012-03-14 | 03:00 bis 04:00 | 0 | 0.071976 | 0.16253 | 0 | 0.21593 | 0.56886 | 0 | 0 | 0
2012-03-14 | 04:00 bis 05:00 | 0 | 0.078423 | 0 | 0 | 0.23527 | 0 | 0 | 0 | 0
2012-03-14 | 05:00 bis 06:00 | 0 | 0.092128 | 0.16487 | 0 | 0.27638 | 0.57705 | 0 | 0 | 0
2012-03-14 | 06:00 bis 07:00 | 2.235e-07 | 0.12475 | 0 | 0.0014661 | 0.37424 | 0 | 0.0012462 | 0.00021992 | 0
2012-03-14 | 07:00 bis 08:00 | 1.2687e-05 | 0.13006 | 0.20833 | 0.083225 | 0.39019 | 0.72915 | 0.070742 | 0.012484 | 0.011235
2012-03-14 | 08:00 bis 09:00 | 3.902e-05 | 0.11606 | 0.055152 | 0.25597 | 0.34819 | 0.19303 | 0.21758 | 0.038396 | 0.034556
2012-03-14 | 09:00 bis 10:00 | 6.5722e-05 | 0.10942 | 0.61836 | 0.43113 | 0.32827 | 2.1643 | 0.27903 | 0.1521 | 0.13689
2012-03-14 | 10:00 bis 11:00 | 0.00013434 | 0.10842 | 0.45057 | 0.88124 | 0.32527 | 1.577 | 0.27648 | 0.60476 | 0.54428
2012-03-14 | 11:00 bis 12:00 | 0.00022253 | 0.11442 | 0.16273 | 1.4598 | 0.34326 | 0.56954 | 0.29177 | 1.168 | 0.51259
2012-03-14 | 12:00 bis 13:00 | 0.00028932 | 0.12296 | 0.10426 | 1.898 | 0.36888 | 0.36492 | 0.31355 | 1.5844 | 0.32843
2012-03-14 | 13:00 bis 14:00 | 0.00040516 | 0.12602 | 0.15883 | 2.6579 | 0.37807 | 0.5559 | 0.32136 | 2.3365 | 0.50031
2012-03-14 | 14:00 bis 15:00 | 0.00046605 | 0.11867 | 0 | 3.0573 | 0.356 | 0 | 0.3026 | 2.7547 | 0
2012-03-14 | 15:00 bis 16:00 | 0.00029094 | 0.11317 | 0 | 1.9086 | 0.3395 | 0 | 0.28858 | 1.62 | 0
2012-03-14 | 16:00 bis 17:00 | 0.00010682 | 0.11879 | 0 | 0.70073 | 0.35638 | 0 | 0.30292 | 0.39781 | 0
2012-03-14 | 17:00 bis 18:00 | 2.0746e-05 | 0.14553 | 0.20502 | 0.13609 | 0.43658 | 0.71756 | 0.11568 | 0.020414 | 0.018373
2012-03-14 | 18:00 bis 19:00 | 3.6811e-07 | 0.18591 | 0.019098 | 0.0024148 | 0.55772 | 0.066845 | 0.0020526 | 0.00036222 | 0.000326
2012-03-14 | 19:00 bis 20:00 | 0 | 0.20173 | 0.14421 | 0 | 0.60519 | 0.50475 | 0 | 0 | 0
2012-03-14 | 20:00 bis 21:00 | 0 | 0.18898 | 0 | 0 | 0.56695 | 0 | 0 | 0 | 0
2012-03-14 | 21:00 bis 22:00 | 0 | 0.15564 | 0.28161 | 0 | 0.46691 | 0.98562 | 0 | 0 | 0
2012-03-14 | 22:00 bis 23:00 | 0 | 0.12531 | 0 | 0 | 0.37593 | 0 | 0 | 0 | 0
2012-03-14 | 23:00 bis 00:00 | 0 | 0.096233 | 0 | 0 | 0.2887 | 0 | 0 | 0 | 0
2012-03-15 | 00:00 bis 01:00 | 0 | 0.079921 | 0 | 0 | 0.23976 | 0 | 0 | 0 | 0
2012-03-15 | 01:00 bis 02:00 | 0 | 0.069016 | 0.19098 | 0 | 0.20705 | 0.66845 | 0 | 0 | 0
2012-03-15 | 02:00 bis 03:00 | 0 | 0.068347 | 0 | 0 | 0.20504 | 0 | 0 | 0 | 0
2012-03-15 | 03:00 bis 04:00 | 0 | 0.071976 | 0.16253 | 0 | 0.21593 | 0.56886 | 0 | 0 | 0
2012-03-15 | 04:00 bis 05:00 | 0 | 0.078423 | 0 | 0 | 0.23527 | 0 | 0 | 0 | 0
2012-03-15 | 05:00 bis 06:00 | 0 | 0.092128 | 0.16487 | 0 | 0.27638 | 0.57705 | 0 | 0 | 0
2012-03-15 | 06:00 bis 07:00 | 4.7329e-07 | 0.12475 | 0 | 0.0031048 | 0.37424 | 0 | 0.0026391 | 0.00046572 | 0
2012-03-15 | 07:00 bis 08:00 | 2.2823e-05 | 0.13006 | 0.20833 | 0.14972 | 0.39019 | 0.72915 | 0.12726 | 0.022458 | 0.020212
2012-03-15 | 08:00 bis 09:00 | 5.6032e-05 | 0.11606 | 0.055152 | 0.36757 | 0.34819 | 0.19303 | 0.29596 | 0.071607 | 0.064447
2012-03-15 | 09:00 bis 10:00 | 8.1971e-05 | 0.10942 | 0.61836 | 0.53773 | 0.32827 | 2.1643 | 0.27903 | 0.2587 | 0.23283
2012-03-15 | 10:00 bis 11:00 | 9.4842e-05 | 0.10842 | 0.45057 | 0.62216 | 0.32527 | 1.577 | 0.27648 | 0.34568 | 0.31112
2012-03-15 | 11:00 bis 12:00 | 0.00013401 | 0.11442 | 0.16273 | 0.87909 | 0.34326 | 0.56954 | 0.29177 | 0.58731 | 0.51259
2012-03-15 | 12:00 bis 13:00 | 0.00029656 | 0.12296 | 0.10426 | 1.9454 | 0.36888 | 0.36492 | 0.31355 | 1.6319 | 0.32843
2012-03-15 | 13:00 bis 14:00 | 0.0006602 | 0.12602 | 0.15883 | 4.3309 | 0.37807 | 0.5559 | 0.32136 | 4.0096 | 0.50031
2012-03-15 | 14:00 bis 15:00 | 0.00059286 | 0.11867 | 0 | 3.8892 | 0.356 | 0 | 0.3026 | 3.5866 | 0
2012-03-15 | 15:00 bis 16:00 | 0.00041586 | 0.11317 | 0 | 2.7281 | 0.3395 | 0 | 0.28858 | 2.4395 | 0
2012-03-15 | 16:00 bis 17:00 | 0.00019943 | 0.11879 | 0 | 1.3082 | 0.35638 | 0 | 0.30292 | 1.0053 | 0
2012-03-15 | 17:00 bis 18:00 | 4.3648e-05 | 0.14553 | 0.20502 | 0.28633 | 0.43658 | 0.71756 | 0.24338 | 0.04295 | 0.038655
2012-03-15 | 18:00 bis 19:00 | 1.7485e-06 | 0.18591 | 0.019098 | 0.01147 | 0.55772 | 0.066845 | 0.0097499 | 0.0017206 | 0.0015485
2012-03-15 | 19:00 bis 20:00 | 0 | 0.20173 | 0.14421 | 0 | 0.60519 | 0.50475 | 0 | 0 | 0
2012-03-15 | 20:00 bis 21:00 | 0 | 0.18898 | 0 | 0 | 0.56695 | 0 | 0 | 0 | 0
2012-03-15 | 21:00 bis 22:00 | 0 | 0.15564 | 0.28161 | 0 | 0.46691 | 0.98562 | 0 | 0 | 0
2012-03-15 | 22:00 bis 23:00 | 0 | 0.12531 | 0 | 0 | 0.37593 | 0 | 0 | 0 | 0
2012-03-15 | 23:00 bis 00:00 | 0 | 0.096233 | 0 | 0 | 0.2887 | 0 | 0 | 0 | 0
2012-03-16 | 00:00 bis 01:00 | 0 | 0.079921 | 0 | 0 | 0.23976 | 0 | 0 | 0 | 0
2012-03-16 | 01:00 bis 02:00 | 0 | 0.069016 | 0.19098 | 0 | 0.20705 | 0.66845 | 0 | 0 | 0
2012-03-16 | 02:00 bis 03:00 | 0 | 0.068347 | 0 | 0 | 0.20504 | 0 | 0 | 0 | 0
2012-03-16 | 03:00 bis 04:00 | 0 | 0.071976 | 0.16253 | 0 | 0.21593 | 0.56886 | 0 | 0 | 0
2012-03-16 | 04:00 bis 05:00 | 0 | 0.078423 | 0 | 0 | 0.23527 | 0 | 0 | 0 | 0
2012-03-16 | 05:00 bis 06:00 | 0 | 0.092128 | 0.16487 | 0 | 0.27638 | 0.57705 | 0 | 0 | 0
2012-03-16 | 06:00 bis 07:00 | 5.6532e-07 | 0.12475 | 0 | 0.0037085 | 0.37424 | 0 | 0.0031522 | 0.00055627 | 0
2012-03-16 | 07:00 bis 08:00 | 2.4821e-05 | 0.13006 | 0.20833 | 0.16283 | 0.39019 | 0.72915 | 0.1384 | 0.024424 | 0.021982
2012-03-16 | 08:00 bis 09:00 | 0.00019978 | 0.11606 | 0.055152 | 1.3106 | 0.34819 | 0.19303 | 0.29596 | 1.0146 | 0.17373
2012-03-16 | 09:00 bis 10:00 | 0.00054881 | 0.10942 | 0.61836 | 3.6002 | 0.32827 | 2.1643 | 0.27903 | 3.3211 | 1.9478
2012-03-16 | 10:00 bis 11:00 | 0.00056151 | 0.10842 | 0.45057 | 3.6835 | 0.32527 | 1.577 | 0.27648 | 3.407 | 1.4193
2012-03-16 | 11:00 bis 12:00 | 0.00033974 | 0.11442 | 0.16273 | 2.2287 | 0.34326 | 0.56954 | 0.29177 | 1.9369 | 0.51259
2012-03-16 | 12:00 bis 13:00 | 0.00072097 | 0.12296 | 0.10426 | 4.7295 | 0.36888 | 0.36492 | 0.31355 | 4.416 | 0.32843
2012-03-16 | 13:00 bis 14:00 | 0.00075704 | 0.12602 | 0.15883 | 4.9662 | 0.37807 | 0.5559 | 0.32136 | 4.6448 | 0.50031
2012-03-16 | 14:00 bis 15:00 | 0.00061778 | 0.11867 | 0 | 4.0526 | 0.356 | 0 | 0.3026 | 3.75 | 0
2012-03-16 | 15:00 bis 16:00 | 0.00036617 | 0.11317 | 0 | 2.4021 | 0.3395 | 0 | 0.28858 | 2.1135 | 0
2012-03-16 | 16:00 bis 17:00 | 0.00020413 | 0.11879 | 0 | 1.3391 | 0.35638 | 0 | 0.30292 | 1.0362 | 0
2012-03-16 | 17:00 bis 18:00 | 5.3429e-05 | 0.14553 | 0.20502 | 0.3505 | 0.43658 | 0.71756 | 0.29792 | 0.052574 | 0.047317
2012-03-16 | 18:00 bis 19:00 | 2.6031e-06 | 0.18591 | 0.019098 | 0.017076 | 0.55772 | 0.066845 | 0.014515 | 0.0025614 | 0.0023053
2012-03-16 | 19:00 bis 20:00 | 0 | 0.20173 | 0.14421 | 0 | 0.60519 | 0.50475 | 0 | 0 | 0
2012-03-16 | 20:00 bis 21:00 | 0 | 0.18898 | 0 | 0 | 0.56695 | 0 | 0 | 0 | 0
2012-03-16 | 21:00 bis 22:00 | 0 | 0.15564 | 0.28161 | 0 | 0.46691 | 0.98562 | 0 | 0 | 0
2012-03-16 | 22:00 bis 23:00 | 0 | 0.12531 | 0 | 0 | 0.37593 | 0 | 0 | 0 | 0
2012-03-16 | 23:00 bis 00:00 | 0 | 0.096233 | 0 | 0 | 0.2887 | 0 | 0 | 0 | 0
2012-03-17 | 00:00 bis 01:00 | 0 | 0.082852 | 0 | 0 | 0.24856 | 0 | 0 | 0 | 0
2012-03-17 | 01:00 bis 02:00 | 0 | 0.072453 | 0.19098 | 0 | 0.21736 | 0.66845 | 0 | 0 | 0
2012-03-17 | 02:00 bis 03:00 | 0 | 0.071604 | 0 | 0 | 0.21481 | 0 | 0 | 0 | 0
2012-03-17 | 03:00 bis 04:00 | 0 | 0.073891 | 0.16253 | 0 | 0.22167 | 0.56886 | 0 | 0 | 0
2012-03-17 | 04:00 bis 05:00 | 0 | 0.07932 | 0 | 0 | 0.23796 | 0 | 0 | 0 | 0
2012-03-17 | 05:00 bis 06:00 | 0 | 0.085051 | 0.16487 | 0 | 0.25515 | 0.57705 | 0 | 0 | 0
2012-03-17 | 06:00 bis 07:00 | 8.1511e-07 | 0.090916 | 0 | 0.0053471 | 0.27275 | 0 | 0.0045451 | 0.00080207 | 0
2012-03-17 | 07:00 bis 08:00 | 3.083e-05 | 0.11393 | 0.20833 | 0.20224 | 0.3418 | 0.72915 | 0.17191 | 0.030336 | 0.027303
2012-03-17 | 08:00 bis 09:00 | 0.00012371 | 0.1495 | 0.055152 | 0.81156 | 0.44849 | 0.19303 | 0.38122 | 0.43034 | 0.17373
2012-03-17 | 09:00 bis 10:00 | 0.00034553 | 0.16861 | 0.61836 | 2.2667 | 0.50584 | 2.1643 | 0.42997 | 1.8367 | 1.653
2012-03-17 | 10:00 bis 11:00 | 0.00040447 | 0.17786 | 0.45057 | 2.6533 | 0.53357 | 1.577 | 0.45353 | 2.1998 | 1.4193
2012-03-17 | 11:00 bis 12:00 | 0.00063923 | 0.18575 | 0.16273 | 4.1934 | 0.55725 | 0.56954 | 0.47366 | 3.7197 | 0.51259
2012-03-17 | 12:00 bis 13:00 | 0.00058535 | 0.18849 | 0.10426 | 3.8399 | 0.56548 | 0.36492 | 0.48066 | 3.3593 | 0.32843
2012-03-17 | 13:00 bis 14:00 | 0.00037703 | 0.17963 | 0.15883 | 2.4733 | 0.53889 | 0.5559 | 0.45806 | 2.0152 | 0.50031
2012-03-17 | 14:00 bis 15:00 | 0.00022764 | 0.1744 | 0 | 1.4933 | 0.52319 | 0 | 0.44471 | 1.0486 | 0
2012-03-17 | 15:00 bis 16:00 | 0.00020383 | 0.17554 | 0 | 1.3371 | 0.52661 | 0 | 0.44762 | 0.88951 | 0
2012-03-17 | 16:00 bis 17:00 | 8.4824e-05 | 0.17905 | 0 | 0.55645 | 0.53716 | 0 | 0.45658 | 0.099864 | 0
2012-03-17 | 17:00 bis 18:00 | 2.8213e-05 | 0.19362 | 0.20502 | 0.18508 | 0.58085 | 0.71756 | 0.15732 | 0.027762 | 0.024986
2012-03-17 | 18:00 bis 19:00 | 6.0476e-07 | 0.21305 | 0.019098 | 0.0039672 | 0.63916 | 0.066845 | 0.0033721 | 0.00059508 | 0.00053558
2012-03-17 | 19:00 bis 20:00 | 0 | 0.2078 | 0.14421 | 0 | 0.62341 | 0.50475 | 0 | 0 | 0
2012-03-17 | 20:00 bis 21:00 | 0 | 0.1845 | 0 | 0 | 0.5535 | 0 | 0 | 0 | 0
2012-03-17 | 21:00 bis 22:00 | 0 | 0.15349 | 0.28161 | 0 | 0.46047 | 0.98562 | 0 | 0 | 0
2012-03-17 | 22:00 bis 23:00 | 0 | 0.13127 | 0 | 0 | 0.3938 | 0 | 0 | 0 | 0
2012-03-17 | 23:00 bis 00:00 | 0 | 0.11398 | 0 | 0 | 0.34195 | 0 | 0 | 0 | 0
2012-03-18 | 00:00 bis 01:00 | 0 | 0.10221 | 0 | 0 | 0.30662 | 0 | 0 | 0 | 0
2012-03-18 | 01:00 bis 02:00 | 0 | 0.091521 | 0.19098 | 0 | 0.27456 | 0.66845 | 0 | 0 | 0
2012-03-18 | 02:00 bis 03:00 | 0 | 0.084798 | 0 | 0 | 0.25439 | 0 | 0 | 0 | 0
2012-03-18 | 03:00 bis 04:00 | 0 | 0.080189 | 0.16253 | 0 | 0.24057 | 0.56886 | 0 | 0 | 0
2012-03-18 | 04:00 bis 05:00 | 0 | 0.080818 | 0 | 0 | 0.24245 | 0 | 0 | 0 | 0
2012-03-18 | 05:00 bis 06:00 | 0 | 0.084141 | 0.16487 | 0 | 0.25242 | 0.57705 | 0 | 0 | 0
2012-03-18 | 06:00 bis 07:00 | 1.8669e-06 | 0.089855 | 0 | 0.012247 | 0.26957 | 0 | 0.01041 | 0.001837 | 0
2012-03-18 | 07:00 bis 08:00 | 5.594e-05 | 0.10314 | 0.20833 | 0.36697 | 0.30942 | 0.72915 | 0.26301 | 0.10396 | 0.093563
2012-03-18 | 08:00 bis 09:00 | 0.00027835 | 0.13966 | 0.055152 | 1.826 | 0.41899 | 0.19303 | 0.35614 | 1.4698 | 0.17373
2012-03-18 | 09:00 bis 10:00 | 0.00051267 | 0.1682 | 0.61836 | 3.3631 | 0.50459 | 2.1643 | 0.4289 | 2.9342 | 1.9478
2012-03-18 | 10:00 bis 11:00 | 0.00070288 | 0.1877 | 0.45057 | 4.6109 | 0.56311 | 1.577 | 0.47864 | 4.1322 | 1.4193
2012-03-18 | 11:00 bis 12:00 | 0.00070173 | 0.2057 | 0.16273 | 4.6034 | 0.61709 | 0.56954 | 0.52452 | 4.0788 | 0.51259
2012-03-18 | 12:00 bis 13:00 | 0.00073469 | 0.20258 | 0.10426 | 4.8196 | 0.60773 | 0.36492 | 0.51657 | 4.303 | 0.32843
2012-03-18 | 13:00 bis 14:00 | 0.0006595 | 0.18162 | 0.15883 | 4.3263 | 0.54485 | 0.5559 | 0.46312 | 3.8632 | 0.50031
2012-03-18 | 14:00 bis 15:00 | 0.00054478 | 0.16485 | 0 | 3.5738 | 0.49456 | 0 | 0.42037 | 3.1534 | 0
2012-03-18 | 15:00 bis 16:00 | 0.00035854 | 0.15886 | 0 | 2.352 | 0.47657 | 0 | 0.40509 | 1.947 | 0
2012-03-18 | 16:00 bis 17:00 | 0.00015544 | 0.15797 | 0 | 1.0197 | 0.47392 | 0 | 0.40283 | 0.61683 | 0
2012-03-18 | 17:00 bis 18:00 | 3.7022e-05 | 0.17211 | 0.20502 | 0.24286 | 0.51634 | 0.71756 | 0.20643 | 0.036429 | 0.032787
2012-03-18 | 18:00 bis 19:00 | 1.4462e-06 | 0.19589 | 0.019098 | 0.0094868 | 0.58766 | 0.066845 | 0.0080638 | 0.001423 | 0.0012807
2012-03-18 | 19:00 bis 20:00 | 0 | 0.20272 | 0.14421 | 0 | 0.60816 | 0.50475 | 0 | 0 | 0
2012-03-18 | 20:00 bis 21:00 | 0 | 0.18541 | 0 | 0 | 0.55623 | 0 | 0 | 0 | 0
2012-03-18 | 21:00 bis 22:00 | 0 | 0.15574 | 0.28161 | 0 | 0.46723 | 0.98562 | 0 | 0 | 0
2012-03-18 | 22:00 bis 23:00 | 0 | 0.13354 | 0 | 0 | 0.40062 | 0 | 0 | 0 | 0
2012-03-18 | 23:00 bis 00:00 | 0 | 0.11436 | 0 | 0 | 0.34307 | 0 | 0 | 0 | 0
2012-03-19 | 00:00 bis 01:00 | 0 | 0.079921 | 0 | 0 | 0.23976 | 0 | 0 | 0 | 0
2012-03-19 | 01:00 bis 02:00 | 0 | 0.069016 | 0.19098 | 0 | 0.20705 | 0.66845 | 0 | 0 | 0
2012-03-19 | 02:00 bis 03:00 | 0 | 0.068347 | 0 | 0 | 0.20504 | 0 | 0 | 0 | 0
2012-03-19 | 03:00 bis 04:00 | 0 | 0.071976 | 0.16253 | 0 | 0.21593 | 0.56886 | 0 | 0 | 0
2012-03-19 | 04:00 bis 05:00 | 0 | 0.078423 | 0 | 0 | 0.23527 | 0 | 0 | 0 | 0
2012-03-19 | 05:00 bis 06:00 | 0 | 0.092128 | 0.16487 | 0 | 0.27638 | 0.57705 | 0 | 0 | 0
2012-03-19 | 06:00 bis 07:00 | 2.0378e-06 | 0.12475 | 0 | 0.013368 | 0.37424 | 0 | 0.011363 | 0.0020052 | 0
2012-03-19 | 07:00 bis 08:00 | 5.6019e-05 | 0.13006 | 0.20833 | 0.36749 | 0.39019 | 0.72915 | 0.31236 | 0.055123 | 0.049611
2012-03-19 | 08:00 bis 09:00 | 0.00028131 | 0.11606 | 0.055152 | 1.8454 | 0.34819 | 0.19303 | 0.29596 | 1.5494 | 0.17373
2012-03-19 | 09:00 bis 10:00 | 0.00053298 | 0.10942 | 0.61836 | 3.4963 | 0.32827 | 2.1643 | 0.27903 | 3.2173 | 1.9478
2012-03-19 | 10:00 bis 11:00 | 0.00072083 | 0.10842 | 0.45057 | 4.7287 | 0.32527 | 1.577 | 0.27648 | 4.4522 | 1.4193
2012-03-19 | 11:00 bis 12:00 | 0.00080056 | 0.11442 | 0.16273 | 5.2517 | 0.34326 | 0.56954 | 0.29177 | 4.9599 | 0.51259
2012-03-19 | 12:00 bis 13:00 | 0.00079977 | 0.12296 | 0.10426 | 5.2465 | 0.36888 | 0.36492 | 0.31355 | 4.9329 | 0.32843
2012-03-19 | 13:00 bis 14:00 | 0.00074576 | 0.12602 | 0.15883 | 4.8922 | 0.37807 | 0.5559 | 0.32136 | 4.5708 | 0.50031
2012-03-19 | 14:00 bis 15:00 | 0.00062223 | 0.11867 | 0 | 4.0818 | 0.356 | 0 | 0.3026 | 3.7792 | 0
2012-03-19 | 15:00 bis 16:00 | 0.00045003 | 0.11317 | 0 | 2.9522 | 0.3395 | 0 | 0.28858 | 2.6636 | 0
2012-03-19 | 16:00 bis 17:00 | 0.00022757 | 0.11879 | 0 | 1.4929 | 0.35638 | 0 | 0.30292 | 1.19 | 0
2012-03-19 | 17:00 bis 18:00 | 4.7697e-05 | 0.14553 | 0.20502 | 0.31289 | 0.43658 | 0.71756 | 0.26596 | 0.046934 | 0.042241
2012-03-19 | 18:00 bis 19:00 | 2.9975e-06 | 0.18591 | 0.019098 | 0.019664 | 0.55772 | 0.066845 | 0.016714 | 0.0029495 | 0.0026546
2012-03-19 | 19:00 bis 20:00 | 0 | 0.20173 | 0.14421 | 0 | 0.60519 | 0.50475 | 0 | 0 | 0
2012-03-19 | 20:00 bis 21:00 | 0 | 0.18898 | 0 | 0 | 0.56695 | 0 | 0 | 0 | 0
2012-03-19 | 21:00 bis 22:00 | 0 | 0.15564 | 0.28161 | 0 | 0.46691 | 0.98562 | 0 | 0 | 0
2012-03-19 | 22:00 bis 23:00 | 0 | 0.12531 | 0 | 0 | 0.37593 | 0 | 0 | 0 | 0
2012-03-19 | 23:00 bis 00:00 | 0 | 0.096233 | 0 | 0 | 0.2887 | 0 | 0 | 0 | 0
2012-03-20 | 00:00 bis 01:00 | 0 | 0.079921 | 0 | 0 | 0.23976 | 0 | 0 | 0 | 0
2012-03-20 | 01:00 bis 02:00 | 0 | 0.069016 | 0.19098 | 0 | 0.20705 | 0.66845 | 0 | 0 | 0
2012-03-20 | 02:00 bis 03:00 | 0 | 0.068347 | 0 | 0 | 0.20504 | 0 | 0 | 0 | 0
2012-03-20 | 03:00 bis 04:00 | 0 | 0.071976 | 0.16253 | 0 | 0.21593 | 0.56886 | 0 | 0 | 0
2012-03-20 | 04:00 bis 05:00 | 0 | 0.078423 | 0 | 0 | 0.23527 | 0 | 0 | 0 | 0
2012-03-20 | 05:00 bis 06:00 | 0 | 0.092128 | 0.16487 | 0 | 0.27638 | 0.57705 | 0 | 0 | 0
2012-03-20 | 06:00 bis 07:00 | 1.0386e-06 | 0.12475 | 0 | 0.0068133 | 0.37424 | 0 | 0.0057913 | 0.001022 | 0
2012-03-20 | 07:00 bis 08:00 | 7.0192e-05 | 0.13006 | 0.20833 | 0.46046 | 0.39019 | 0.72915 | 0.33166 | 0.1288 | 0.11592
2012-03-20 | 08:00 bis 09:00 | 0.0003182 | 0.11606 | 0.055152 | 2.0874 | 0.34819 | 0.19303 | 0.29596 | 1.7914 | 0.17373
2012-03-20 | 09:00 bis 10:00 | 0.00054247 | 0.10942 | 0.61836 | 3.5586 | 0.32827 | 2.1643 | 0.27903 | 3.2796 | 1.9478
2012-03-20 | 10:00 bis 11:00 | 0.00033761 | 0.10842 | 0.45057 | 2.2147 | 0.32527 | 1.577 | 0.27648 | 1.9383 | 1.4193
2012-03-20 | 11:00 bis 12:00 | 0.00067347 | 0.11442 | 0.16273 | 4.4179 | 0.34326 | 0.56954 | 0.29177 | 4.1262 | 0.51259
2012-03-20 | 12:00 bis 13:00 | 0.00081386 | 0.12296 | 0.10426 | 5.3389 | 0.36888 | 0.36492 | 0.31355 | 5.0254 | 0.32843
2012-03-20 | 13:00 bis 14:00 | 0.00074921 | 0.12602 | 0.15883 | 4.9148 | 0.37807 | 0.5559 | 0.32136 | 4.5934 | 0.50031
2012-03-20 | 14:00 bis 15:00 | 0.0006287 | 0.11867 | 0 | 4.1243 | 0.356 | 0 | 0.3026 | 3.8217 | 0
2012-03-20 | 15:00 bis 16:00 | 0.0004525 | 0.11317 | 0 | 2.9684 | 0.3395 | 0 | 0.28858 | 2.6799 | 0
2012-03-20 | 16:00 bis 17:00 | 0.00022901 | 0.11879 | 0 | 1.5023 | 0.35638 | 0 | 0.30292 | 1.1994 | 0
2012-03-20 | 17:00 bis 18:00 | 4.7526e-05 | 0.14553 | 0.20502 | 0.31177 | 0.43658 | 0.71756 | 0.26501 | 0.046766 | 0.042089
2012-03-20 | 18:00 bis 19:00 | 3.5628e-06 | 0.18591 | 0.019098 | 0.023372 | 0.55772 | 0.066845 | 0.019866 | 0.0035058 | 0.0031552
2012-03-20 | 19:00 bis 20:00 | 0 | 0.20173 | 0.14421 | 0 | 0.60519 | 0.50475 | 0 | 0 | 0
2012-03-20 | 20:00 bis 21:00 | 0 | 0.18898 | 0 | 0 | 0.56695 | 0 | 0 | 0 | 0
2012-03-20 | 21:00 bis 22:00 | 0 | 0.15564 | 0.28161 | 0 | 0.46691 | 0.98562 | 0 | 0 | 0
2012-03-20 | 22:00 bis 23:00 | 0 | 0.12531 | 0 | 0 | 0.37593 | 0 | 0 | 0 | 0
2012-03-20 | 23:00 bis 00:00 | 0 | 0.096233 | 0 | 0 | 0.2887 | 0 | 0 | 0 | 0
2012-03-21 | 00:00 bis 01:00 | 0 | 0.079566 | 0 | 0 | 0.2387 | 0 | 0 | 0 | 0
2012-03-21 | 01:00 bis 02:00 | 0 | 0.068942 | 0.19098 | 0 | 0.20683 | 0.66845 | 0 | 0 | 0
2012-03-21 | 02:00 bis 03:00 | 0 | 0.068469 | 0 | 0 | 0.20541 | 0 | 0 | 0 | 0
2012-03-21 | 03:00 bis 04:00 | 0 | 0.071669 | 0.16253 | 0 | 0.21501 | 0.56886 | 0 | 0 | 0
2012-03-21 | 04:00 bis 05:00 | 0 | 0.077811 | 0 | 0 | 0.23343 | 0 | 0 | 0 | 0
2012-03-21 | 05:00 bis 06:00 | 0 | 0.0901 | 0.16487 | 0 | 0.2703 | 0.57705 | 0 | 0 | 0
2012-03-21 | 06:00 bis 07:00 | 1.7354e-06 | 0.11402 | 0 | 0.011384 | 0.34205 | 0 | 0.0096766 | 0.0017076 | 0
2012-03-21 | 07:00 bis 08:00 | 2.9541e-05 | 0.12596 | 0.20833 | 0.19379 | 0.37787 | 0.72915 | 0.16472 | 0.029069 | 0.026162
2012-03-21 | 08:00 bis 09:00 | 0.00021102 | 0.12439 | 0.055152 | 1.3843 | 0.37316 | 0.19303 | 0.31718 | 1.0671 | 0.17373
2012-03-21 | 09:00 bis 10:00 | 0.00013934 | 0.11931 | 0.61836 | 0.9141 | 0.35794 | 2.1643 | 0.30425 | 0.60985 | 0.54887
2012-03-21 | 10:00 bis 11:00 | 0.0002406 | 0.1158 | 0.45057 | 1.5784 | 0.34739 | 1.577 | 0.29528 | 1.2831 | 1.1548
2012-03-21 | 11:00 bis 12:00 | 0.00080245 | 0.12003 | 0.16273 | 5.2641 | 0.36009 | 0.56954 | 0.30607 | 4.958 | 0.51259
2012-03-21 | 12:00 bis 13:00 | 0.00078173 | 0.12586 | 0.10426 | 5.1282 | 0.37758 | 0.36492 | 0.32095 | 4.8072 | 0.32843
2012-03-21 | 13:00 bis 14:00 | 0.00037038 | 0.12157 | 0.15883 | 2.4297 | 0.3647 | 0.5559 | 0.30999 | 2.1197 | 0.50031
2012-03-21 | 14:00 bis 15:00 | 0.00022145 | 0.11265 | 0 | 1.4527 | 0.33794 | 0 | 0.28725 | 1.1654 | 0
2012-03-21 | 15:00 bis 16:00 | 8.1025e-05 | 0.10853 | 0 | 0.53152 | 0.3256 | 0 | 0.27676 | 0.25476 | 0
2012-03-21 | 16:00 bis 17:00 | 7.0994e-06 | 0.11188 | 0 | 0.046572 | 0.33564 | 0 | 0.039586 | 0.0069858 | 0
2012-03-21 | 17:00 bis 18:00 | 1.5776e-07 | 0.12539 | 0.20502 | 0.0010349 | 0.37616 | 0.71756 | 0.00087969 | 0.00015524 | 0.00013972
2012-03-21 | 18:00 bis 19:00 | 0 | 0.14487 | 0.019098 | 0 | 0.4346 | 0.066845 | 0 | 0 | 0
2012-03-21 | 19:00 bis 20:00 | 0 | 0.15284 | 0.14421 | 0 | 0.45852 | 0.50475 | 0 | 0 | 0
2012-03-21 | 20:00 bis 21:00 | 0 | 0.15735 | 0 | 0 | 0.47206 | 0 | 0 | 0 | 0
2012-03-21 | 21:00 bis 22:00 | 0 | 0.15168 | 0.28161 | 0 | 0.45504 | 0.98562 | 0 | 0 | 0
2012-03-21 | 22:00 bis 23:00 | 0 | 0.12672 | 0 | 0 | 0.38016 | 0 | 0 | 0 | 0
2012-03-21 | 23:00 bis 00:00 | 0 | 0.096079 | 0 | 0 | 0.28824 | 0 | 0 | 0 | 0
2012-03-22 | 00:00 bis 01:00 | 0 | 0.079566 | 0 | 0 | 0.2387 | 0 | 0 | 0 | 0
2012-03-22 | 01:00 bis 02:00 | 0 | 0.068942 | 0.19098 | 0 | 0.20683 | 0.66845 | 0 | 0 | 0
2012-03-22 | 02:00 bis 03:00 | 0 | 0.068469 | 0 | 0 | 0.20541 | 0 | 0 | 0 | 0
2012-03-22 | 03:00 bis 04:00 | 0 | 0.071669 | 0.16253 | 0 | 0.21501 | 0.56886 | 0 | 0 | 0
2012-03-22 | 04:00 bis 05:00 | 0 | 0.077811 | 0 | 0 | 0.23343 | 0 | 0 | 0 | 0
2012-03-22 | 05:00 bis 06:00 | 0 | 0.0901 | 0.16487 | 0 | 0.2703 | 0.57705 | 0 | 0 | 0
2012-03-22 | 06:00 bis 07:00 | 0 | 0.11402 | 0 | 0 | 0.34205 | 0 | 0 | 0 | 0
2012-03-22 | 07:00 bis 08:00 | 1.0386e-05 | 0.12596 | 0.20833 | 0.068133 | 0.37787 | 0.72915 | 0.057913 | 0.01022 | 0.0091979
2012-03-22 | 08:00 bis 09:00 | 2.9988e-05 | 0.12439 | 0.055152 | 0.19672 | 0.37316 | 0.19303 | 0.16721 | 0.029508 | 0.026558
2012-03-22 | 09:00 bis 10:00 | 4.6093e-05 | 0.11931 | 0.61836 | 0.30237 | 0.35794 | 2.1643 | 0.25702 | 0.045356 | 0.04082
2012-03-22 | 10:00 bis 11:00 | 5.005e-05 | 0.1158 | 0.45057 | 0.32833 | 0.34739 | 1.577 | 0.27908 | 0.04925 | 0.044325
2012-03-22 | 11:00 bis 12:00 | 5.4323e-05 | 0.12003 | 0.16273 | 0.35636 | 0.36009 | 0.56954 | 0.30291 | 0.053454 | 0.048109
2012-03-22 | 12:00 bis 13:00 | 6.2737e-05 | 0.12586 | 0.10426 | 0.41156 | 0.37758 | 0.36492 | 0.32095 | 0.090611 | 0.08155
2012-03-22 | 13:00 bis 14:00 | 7.0783e-05 | 0.12157 | 0.15883 | 0.46434 | 0.3647 | 0.5559 | 0.30999 | 0.15434 | 0.13891
2012-03-22 | 14:00 bis 15:00 | 3.1277e-05 | 0.11265 | 0 | 0.20517 | 0.33794 | 0 | 0.1744 | 0.030776 | 0
2012-03-22 | 15:00 bis 16:00 | 3.2526e-05 | 0.10853 | 0 | 0.21337 | 0.3256 | 0 | 0.18136 | 0.032005 | 0
2012-03-22 | 16:00 bis 17:00 | 1.2937e-05 | 0.11188 | 0 | 0.084864 | 0.33564 | 0 | 0.072134 | 0.01273 | 0
2012-03-22 | 17:00 bis 18:00 | 3.2079e-06 | 0.12539 | 0.20502 | 0.021044 | 0.37616 | 0.71756 | 0.017887 | 0.0031565 | 0.0028409
2012-03-22 | 18:00 bis 19:00 | 0 | 0.14487 | 0.019098 | 0 | 0.4346 | 0.066845 | 0 | 0 | 0
2012-03-22 | 19:00 bis 20:00 | 0 | 0.15284 | 0.14421 | 0 | 0.45852 | 0.50475 | 0 | 0 | 0
2012-03-22 | 20:00 bis 21:00 | 0 | 0.15735 | 0 | 0 | 0.47206 | 0 | 0 | 0 | 0
2012-03-22 | 21:00 bis 22:00 | 0 | 0.15168 | 0.28161 | 0 | 0.45504 | 0.98562 | 0 | 0 | 0
2012-03-22 | 22:00 bis 23:00 | 0 | 0.12672 | 0 | 0 | 0.38016 | 0 | 0 | 0 | 0
2012-03-22 | 23:00 bis 00:00 | 0 | 0.096079 | 0 | 0 | 0.28824 | 0 | 0 | 0 | 0
2012-03-23 | 00:00 bis 01:00 | 0 | 0.079566 | 0 | 0 | 0.2387 | 0 | 0 | 0 | 0
2012-03-23 | 01:00 bis 02:00 | 0 | 0.068942 | 0.19098 | 0 | 0.20683 | 0.66845 | 0 | 0 | 0
2012-03-23 | 02:00 bis 03:00 | 0 | 0.068469 | 0 | 0 | 0.20541 | 0 | 0 | 0 | 0
2012-03-23 | 03:00 bis 04:00 | 0 | 0.071669 | 0.16253 | 0 | 0.21501 | 0.56886 | 0 | 0 | 0
2012-03-23 | 04:00 bis 05:00 | 0 | 0.077811 | 0 | 0 | 0.23343 | 0 | 0 | 0 | 0
2012-03-23 | 05:00 bis 06:00 | 0 | 0.0901 | 0.16487 | 0 | 0.2703 | 0.57705 | 0 | 0 | 0
2012-03-23 | 06:00 bis 07:00 | 0 | 0.11402 | 0 | 0 | 0.34205 | 0 | 0 | 0 | 0
2012-03-23 | 07:00 bis 08:00 | 9.5447e-06 | 0.12596 | 0.20833 | 0.062613 | 0.37787 | 0.72915 | 0.053221 | 0.009392 | 0.0084528
2012-03-23 | 08:00 bis 09:00 | 5.5888e-05 | 0.12439 | 0.055152 | 0.36662 | 0.37316 | 0.19303 | 0.31163 | 0.054993 | 0.049494
2012-03-23 | 09:00 bis 10:00 | 9.5237e-05 | 0.11931 | 0.61836 | 0.62475 | 0.35794 | 2.1643 | 0.30425 | 0.3205 | 0.28845
2012-03-23 | 10:00 bis 11:00 | 0.00014146 | 0.1158 | 0.45057 | 0.92799 | 0.34739 | 1.577 | 0.29528 | 0.63271 | 0.56944
2012-03-23 | 11:00 bis 12:00 | 0.00014266 | 0.12003 | 0.16273 | 0.93583 | 0.36009 | 0.56954 | 0.30607 | 0.62976 | 0.51259
2012-03-23 | 12:00 bis 13:00 | 0.00020315 | 0.12586 | 0.10426 | 1.3326 | 0.37758 | 0.36492 | 0.32095 | 1.0117 | 0.32843
2012-03-23 | 13:00 bis 14:00 | 0.00025149 | 0.12157 | 0.15883 | 1.6498 | 0.3647 | 0.5559 | 0.30999 | 1.3398 | 0.50031
2012-03-23 | 14:00 bis 15:00 | 0.00050213 | 0.11265 | 0 | 3.294 | 0.33794 | 0 | 0.28725 | 3.0068 | 0
2012-03-23 | 15:00 bis 16:00 | 0.0004558 | 0.10853 | 0 | 2.9901 | 0.3256 | 0 | 0.27676 | 2.7133 | 0
2012-03-23 | 16:00 bis 17:00 | 0.00023877 | 0.11188 | 0 | 1.5664 | 0.33564 | 0 | 0.28529 | 1.2811 | 0
2012-03-23 | 17:00 bis 18:00 | 6.2172e-05 | 0.12539 | 0.20502 | 0.40785 | 0.37616 | 0.71756 | 0.31973 | 0.088115 | 0.079303
2012-03-23 | 18:00 bis 19:00 | 4.7592e-06 | 0.14487 | 0.019098 | 0.03122 | 0.4346 | 0.066845 | 0.026537 | 0.004683 | 0.0042147
2012-03-23 | 19:00 bis 20:00 | 0 | 0.15284 | 0.14421 | 0 | 0.45852 | 0.50475 | 0 | 0 | 0
2012-03-23 | 20:00 bis 21:00 | 0 | 0.15735 | 0 | 0 | 0.47206 | 0 | 0 | 0 | 0
2012-03-23 | 21:00 bis 22:00 | 0 | 0.15168 | 0.28161 | 0 | 0.45504 | 0.98562 | 0 | 0 | 0
2012-03-23 | 22:00 bis 23:00 | 0 | 0.12672 | 0 | 0 | 0.38016 | 0 | 0 | 0 | 0
2012-03-23 | 23:00 bis 00:00 | 0 | 0.096079 | 0 | 0 | 0.28824 | 0 | 0 | 0 | 0
2012-03-24 | 00:00 bis 01:00 | 0 | 0.0798 | 0 | 0 | 0.2394 | 0 | 0 | 0 | 0
2012-03-24 | 01:00 bis 02:00 | 0 | 0.071106 | 0.19098 | 0 | 0.21332 | 0.66845 | 0 | 0 | 0
2012-03-24 | 02:00 bis 03:00 | 0 | 0.067574 | 0 | 0 | 0.20272 | 0 | 0 | 0 | 0
2012-03-24 | 03:00 bis 04:00 | 0 | 0.067208 | 0.16253 | 0 | 0.20163 | 0.56886 | 0 | 0 | 0
2012-03-24 | 04:00 bis 05:00 | 0 | 0.067511 | 0 | 0 | 0.20253 | 0 | 0 | 0 | 0
2012-03-24 | 05:00 bis 06:00 | 0 | 0.079164 | 0.16487 | 0 | 0.23749 | 0.57705 | 0 | 0 | 0
2012-03-24 | 06:00 bis 07:00 | 4.4305e-06 | 0.10245 | 0 | 0.029064 | 0.30735 | 0 | 0.024705 | 0.0043596 | 0
2012-03-24 | 07:00 bis 08:00 | 6.985e-05 | 0.13137 | 0.20833 | 0.45821 | 0.3941 | 0.72915 | 0.33499 | 0.12323 | 0.1109
2012-03-24 | 08:00 bis 09:00 | 0.00029253 | 0.15361 | 0.055152 | 1.919 | 0.46084 | 0.19303 | 0.39171 | 1.5273 | 0.17373
2012-03-24 | 09:00 bis 10:00 | 0.00053684 | 0.16644 | 0.61836 | 3.5217 | 0.49931 | 2.1643 | 0.42441 | 3.0973 | 1.9478
2012-03-24 | 10:00 bis 11:00 | 0.00068364 | 0.17465 | 0.45057 | 4.4847 | 0.52394 | 1.577 | 0.44535 | 4.0393 | 1.4193
2012-03-24 | 11:00 bis 12:00 | 0.00075316 | 0.17344 | 0.16273 | 4.9407 | 0.52032 | 0.56954 | 0.44227 | 4.4985 | 0.51259
2012-03-24 | 12:00 bis 13:00 | 0.00067469 | 0.17253 | 0.10426 | 4.426 | 0.5176 | 0.36492 | 0.43996 | 3.986 | 0.32843
2012-03-24 | 13:00 bis 14:00 | 0.00065982 | 0.16973 | 0.15883 | 4.3284 | 0.5092 | 0.5559 | 0.43282 | 3.8956 | 0.50031
2012-03-24 | 14:00 bis 15:00 | 0.00049196 | 0.15843 | 0 | 3.2273 | 0.47528 | 0 | 0.40399 | 2.8233 | 0
2012-03-24 | 15:00 bis 16:00 | 0.00045157 | 0.14973 | 0 | 2.9623 | 0.44919 | 0 | 0.38181 | 2.5805 | 0
2012-03-24 | 16:00 bis 17:00 | 0.00022815 | 0.15306 | 0 | 1.4967 | 0.45919 | 0 | 0.39031 | 1.1064 | 0
2012-03-24 | 17:00 bis 18:00 | 5.3179e-05 | 0.15902 | 0.20502 | 0.34886 | 0.47707 | 0.71756 | 0.29653 | 0.052329 | 0.047096
2012-03-24 | 18:00 bis 19:00 | 5.3114e-06 | 0.17001 | 0.019098 | 0.034843 | 0.51002 | 0.066845 | 0.029616 | 0.0052264 | 0.0047037
2012-03-24 | 19:00 bis 20:00 | 0 | 0.17213 | 0.14421 | 0 | 0.5164 | 0.50475 | 0 | 0 | 0
2012-03-24 | 20:00 bis 21:00 | 0 | 0.16476 | 0 | 0 | 0.49428 | 0 | 0 | 0 | 0
2012-03-24 | 21:00 bis 22:00 | 0 | 0.15709 | 0.28161 | 0 | 0.47126 | 0.98562 | 0 | 0 | 0
2012-03-24 | 22:00 bis 23:00 | 0 | 0.1425 | 0 | 0 | 0.42749 | 0 | 0 | 0 | 0
2012-03-24 | 23:00 bis 00:00 | 0 | 0.11746 | 0 | 0 | 0.35239 | 0 | 0 | 0 | 0
2012-03-25 | 00:00 bis 01:00 | 0 | 0.1 | 0 | 0 | 0.30001 | 0 | 0 | 0 | 0
2012-03-25 | 01:00 bis 02:00 | 0 | 0.089905 | 0.19098 | 0 | 0.26972 | 0.66845 | 0 | 0 | 0
2012-03-25 | 02:00 bis 03:00 | 0 | 0.082789 | 0 | 0 | 0.24837 | 0 | 0 | 0 | 0
2012-03-25 | 03:00 bis 04:00 | 0 | 0.078428 | 0.16253 | 0 | 0.23528 | 0.56886 | 0 | 0 | 0
2012-03-25 | 04:00 bis 05:00 | 0 | 0.078338 | 0 | 0 | 0.23501 | 0 | 0 | 0 | 0
2012-03-25 | 05:00 bis 06:00 | 0 | 0.082691 | 0.16487 | 0 | 0.24807 | 0.57705 | 0 | 0 | 0
2012-03-25 | 06:00 bis 07:00 | 5.5086e-06 | 0.094965 | 0 | 0.036136 | 0.2849 | 0 | 0.030716 | 0.0054204 | 0
2012-03-25 | 07:00 bis 08:00 | 6.6668e-05 | 0.12094 | 0.20833 | 0.43734 | 0.36281 | 0.72915 | 0.30839 | 0.12896 | 0.11606
2012-03-25 | 08:00 bis 09:00 | 0.00032445 | 0.15024 | 0.055152 | 2.1284 | 0.45072 | 0.19303 | 0.38311 | 1.7453 | 0.17373
2012-03-25 | 09:00 bis 10:00 | 0.00053858 | 0.17286 | 0.61836 | 3.5331 | 0.51859 | 2.1643 | 0.4408 | 3.0923 | 1.9478
2012-03-25 | 10:00 bis 11:00 | 0.00064315 | 0.18238 | 0.45057 | 4.2191 | 0.54713 | 1.577 | 0.46506 | 3.754 | 1.4193
2012-03-25 | 11:00 bis 12:00 | 0.00053049 | 0.18442 | 0.16273 | 3.48 | 0.55326 | 0.56954 | 0.47027 | 3.0098 | 0.51259
2012-03-25 | 12:00 bis 13:00 | 0.00055418 | 0.1758 | 0.10426 | 3.6354 | 0.52739 | 0.36492 | 0.44828 | 3.1872 | 0.32843
2012-03-25 | 13:00 bis 14:00 | 0.00037531 | 0.15819 | 0.15883 | 2.462 | 0.47456 | 0.5559 | 0.40338 | 2.0586 | 0.50031
2012-03-25 | 14:00 bis 15:00 | 0.00021458 | 0.1419 | 0 | 1.4077 | 0.42571 | 0 | 0.36185 | 1.0458 | 0
2012-03-25 | 15:00 bis 16:00 | 0.00011071 | 0.12981 | 0 | 0.72626 | 0.38944 | 0 | 0.33103 | 0.39523 | 0
2012-03-25 | 16:00 bis 17:00 | 5.3114e-05 | 0.12831 | 0 | 0.34843 | 0.38492 | 0 | 0.29616 | 0.052264 | 0
2012-03-25 | 17:00 bis 18:00 | 1.5093e-05 | 0.13965 | 0.20502 | 0.099008 | 0.41894 | 0.71756 | 0.084157 | 0.014851 | 0.013366
2012-03-25 | 18:00 bis 19:00 | 1.433e-06 | 0.15859 | 0.019098 | 0.0094006 | 0.47577 | 0.066845 | 0.0079905 | 0.0014101 | 0.0012691
2012-03-25 | 19:00 bis 20:00 | 0 | 0.16832 | 0.14421 | 0 | 0.50495 | 0.50475 | 0 | 0 | 0
2012-03-25 | 20:00 bis 21:00 | 0 | 0.16817 | 0 | 0 | 0.50452 | 0 | 0 | 0 | 0
2012-03-25 | 21:00 bis 22:00 | 0 | 0.15397 | 0.28161 | 0 | 0.46191 | 0.98562 | 0 | 0 | 0
2012-03-25 | 22:00 bis 23:00 | 0 | 0.13068 | 0 | 0 | 0.39204 | 0 | 0 | 0 | 0
2012-03-25 | 23:00 bis 00:00 | 0 | 0.10395 | 0 | 0 | 0.31186 | 0 | 0 | 0 | 0
2012-03-26 | 00:00 bis 01:00 | 0 | 0.079566 | 0 | 0 | 0.2387 | 0 | 0 | 0 | 0
2012-03-26 | 01:00 bis 02:00 | 0 | 0.068942 | 0.19098 | 0 | 0.20683 | 0.66845 | 0 | 0 | 0
2012-03-26 | 02:00 bis 03:00 | 0 | 0.068469 | 0 | 0 | 0.20541 | 0 | 0 | 0 | 0
2012-03-26 | 03:00 bis 04:00 | 0 | 0.071669 | 0.16253 | 0 | 0.21501 | 0.56886 | 0 | 0 | 0
2012-03-26 | 04:00 bis 05:00 | 0 | 0.077811 | 0 | 0 | 0.23343 | 0 | 0 | 0 | 0
2012-03-26 | 05:00 bis 06:00 | 0 | 0.0901 | 0.16487 | 0 | 0.2703 | 0.57705 | 0 | 0 | 0
2012-03-26 | 06:00 bis 07:00 | 0 | 0.11402 | 0 | 0 | 0.34205 | 0 | 0 | 0 | 0
2012-03-26 | 07:00 bis 08:00 | 2.8397e-06 | 0.12596 | 0.20833 | 0.018629 | 0.37787 | 0.72915 | 0.015834 | 0.0027943 | 0.0025149
2012-03-26 | 08:00 bis 09:00 | 2.1666e-05 | 0.12439 | 0.055152 | 0.14213 | 0.37316 | 0.19303 | 0.12081 | 0.02132 | 0.019188
2012-03-26 | 09:00 bis 10:00 | 3.6864e-05 | 0.11931 | 0.61836 | 0.24183 | 0.35794 | 2.1643 | 0.20555 | 0.036274 | 0.032647
2012-03-26 | 10:00 bis 11:00 | 6.0068e-05 | 0.1158 | 0.45057 | 0.39405 | 0.34739 | 1.577 | 0.29528 | 0.098771 | 0.088894
2012-03-26 | 11:00 bis 12:00 | 0.00010059 | 0.12003 | 0.16273 | 0.65985 | 0.36009 | 0.56954 | 0.30607 | 0.35378 | 0.3184
2012-03-26 | 12:00 bis 13:00 | 0.00013481 | 0.12586 | 0.10426 | 0.88435 | 0.37758 | 0.36492 | 0.32095 | 0.5634 | 0.32843
2012-03-26 | 13:00 bis 14:00 | 0.00010031 | 0.12157 | 0.15883 | 0.65804 | 0.3647 | 0.5559 | 0.30999 | 0.34805 | 0.31324
2012-03-26 | 14:00 bis 15:00 | 6.0003e-05 | 0.11265 | 0 | 0.39362 | 0.33794 | 0 | 0.28725 | 0.10637 | 0
2012-03-26 | 15:00 bis 16:00 | 3.3038e-05 | 0.10853 | 0 | 0.21673 | 0.3256 | 0 | 0.18422 | 0.03251 | 0
2012-03-26 | 16:00 bis 17:00 | 8.9268e-06 | 0.11188 | 0 | 0.05856 | 0.33564 | 0 | 0.049776 | 0.008784 | 0
2012-03-26 | 17:00 bis 18:00 | 1.4856e-06 | 0.12539 | 0.20502 | 0.0097456 | 0.37616 | 0.71756 | 0.0082837 | 0.0014618 | 0.0013157
2012-03-26 | 18:00 bis 19:00 | 3.1553e-07 | 0.14487 | 0.019098 | 0.0020699 | 0.4346 | 0.066845 | 0.0017594 | 0.00031048 | 0.00027943
2012-03-26 | 19:00 bis 20:00 | 0 | 0.15284 | 0.14421 | 0 | 0.45852 | 0.50475 | 0 | 0 | 0
2012-03-26 | 20:00 bis 21:00 | 0 | 0.15735 | 0 | 0 | 0.47206 | 0 | 0 | 0 | 0
2012-03-26 | 21:00 bis 22:00 | 0 | 0.15168 | 0.28161 | 0 | 0.45504 | 0.98562 | 0 | 0 | 0
2012-03-26 | 22:00 bis 23:00 | 0 | 0.12672 | 0 | 0 | 0.38016 | 0 | 0 | 0 | 0
2012-03-26 | 23:00 bis 00:00 | 0 | 0.096079 | 0 | 0 | 0.28824 | 0 | 0 | 0 | 0
2012-03-27 | 00:00 bis 01:00 | 0 | 0.079566 | 0 | 0 | 0.2387 | 0 | 0 | 0 | 0
2012-03-27 | 01:00 bis 02:00 | 0 | 0.068942 | 0.19098 | 0 | 0.20683 | 0.66845 | 0 | 0 | 0
2012-03-27 | 02:00 bis 03:00 | 0 | 0.068469 | 0 | 0 | 0.20541 | 0 | 0 | 0 | 0
2012-03-27 | 03:00 bis 04:00 | 0 | 0.071669 | 0.16253 | 0 | 0.21501 | 0.56886 | 0 | 0 | 0
2012-03-27 | 04:00 bis 05:00 | 0 | 0.077811 | 0 | 0 | 0.23343 | 0 | 0 | 0 | 0
2012-03-27 | 05:00 bis 06:00 | 0 | 0.0901 | 0.16487 | 0 | 0.2703 | 0.57705 | 0 | 0 | 0
2012-03-27 | 06:00 bis 07:00 | 0 | 0.11402 | 0 | 0 | 0.34205 | 0 | 0 | 0 | 0
2012-03-27 | 07:00 bis 08:00 | 1.7512e-05 | 0.12596 | 0.20833 | 0.11488 | 0.37787 | 0.72915 | 0.097645 | 0.017232 | 0.015508
2012-03-27 | 08:00 bis 09:00 | 0.00016331 | 0.12439 | 0.055152 | 1.0713 | 0.37316 | 0.19303 | 0.31718 | 0.75414 | 0.17373
2012-03-27 | 09:00 bis 10:00 | 0.00029993 | 0.11931 | 0.61836 | 1.9676 | 0.35794 | 2.1643 | 0.30425 | 1.6633 | 1.497
2012-03-27 | 10:00 bis 11:00 | 0.00036238 | 0.1158 | 0.45057 | 2.3772 | 0.34739 | 1.577 | 0.29528 | 2.082 | 1.4193
2012-03-27 | 11:00 bis 12:00 | 0.00023722 | 0.12003 | 0.16273 | 1.5562 | 0.36009 | 0.56954 | 0.30607 | 1.2501 | 0.51259
2012-03-27 | 12:00 bis 13:00 | 0.00027401 | 0.12586 | 0.10426 | 1.7975 | 0.37758 | 0.36492 | 0.32095 | 1.4766 | 0.32843
2012-03-27 | 13:00 bis 14:00 | 0.0002317 | 0.12157 | 0.15883 | 1.52 | 0.3647 | 0.5559 | 0.30999 | 1.21 | 0.50031
2012-03-27 | 14:00 bis 15:00 | 0.00017157 | 0.11265 | 0 | 1.1255 | 0.33794 | 0 | 0.28725 | 0.83823 | 0
2012-03-27 | 15:00 bis 16:00 | 0.00012497 | 0.10853 | 0 | 0.81984 | 0.3256 | 0 | 0.27676 | 0.54307 | 0
2012-03-27 | 16:00 bis 17:00 | 7.2992e-05 | 0.11188 | 0 | 0.47883 | 0.33564 | 0 | 0.28529 | 0.19353 | 0
2012-03-27 | 17:00 bis 18:00 | 6.1449e-05 | 0.12539 | 0.20502 | 0.4031 | 0.37616 | 0.71756 | 0.31973 | 0.083371 | 0.075034
2012-03-27 | 18:00 bis 19:00 | 1.1543e-05 | 0.14487 | 0.019098 | 0.075722 | 0.4346 | 0.066845 | 0.064364 | 0.011358 | 0.010223
2012-03-27 | 19:00 bis 20:00 | 0 | 0.15284 | 0.14421 | 0 | 0.45852 | 0.50475 | 0 | 0 | 0
2012-03-27 | 20:00 bis 21:00 | 0 | 0.15735 | 0 | 0 | 0.47206 | 0 | 0 | 0 | 0
2012-03-27 | 21:00 bis 22:00 | 0 | 0.15168 | 0.28161 | 0 | 0.45504 | 0.98562 | 0 | 0 | 0
2012-03-27 | 22:00 bis 23:00 | 0 | 0.12672 | 0 | 0 | 0.38016 | 0 | 0 | 0 | 0
2012-03-27 | 23:00 bis 00:00 | 0 | 0.096079 | 0 | 0 | 0.28824 | 0 | 0 | 0 | 0
2012-03-28 | 00:00 bis 01:00 | 0 | 0.079566 | 0 | 0 | 0.2387 | 0 | 0 | 0 | 0
2012-03-28 | 01:00 bis 02:00 | 0 | 0.068942 | 0.19098 | 0 | 0.20683 | 0.66845 | 0 | 0 | 0
2012-03-28 | 02:00 bis 03:00 | 0 | 0.068469 | 0 | 0 | 0.20541 | 0 | 0 | 0 | 0
2012-03-28 | 03:00 bis 04:00 | 0 | 0.071669 | 0.16253 | 0 | 0.21501 | 0.56886 | 0 | 0 | 0
2012-03-28 | 04:00 bis 05:00 | 0 | 0.077811 | 0 | 0 | 0.23343 | 0 | 0 | 0 | 0
2012-03-28 | 05:00 bis 06:00 | 0 | 0.0901 | 0.16487 | 0 | 0.2703 | 0.57705 | 0 | 0 | 0
2012-03-28 | 06:00 bis 07:00 | 3.4708e-06 | 0.11402 | 0 | 0.022768 | 0.34205 | 0 | 0.019353 | 0.0034153 | 0
2012-03-28 | 07:00 bis 08:00 | 6.6155e-05 | 0.12596 | 0.20833 | 0.43398 | 0.37787 | 0.72915 | 0.32119 | 0.11279 | 0.10151
2012-03-28 | 08:00 bis 09:00 | 0.00031137 | 0.12439 | 0.055152 | 2.0426 | 0.37316 | 0.19303 | 0.31718 | 1.7254 | 0.17373
2012-03-28 | 09:00 bis 10:00 | 0.00058918 | 0.11931 | 0.61836 | 3.865 | 0.35794 | 2.1643 | 0.30425 | 3.5608 | 1.9478
2012-03-28 | 10:00 bis 11:00 | 0.0006671 | 0.1158 | 0.45057 | 4.3762 | 0.34739 | 1.577 | 0.29528 | 4.0809 | 1.4193
2012-03-28 | 11:00 bis 12:00 | 0.00087227 | 0.12003 | 0.16273 | 5.7221 | 0.36009 | 0.56954 | 0.30607 | 5.416 | 0.51259
2012-03-28 | 12:00 bis 13:00 | 0.00084658 | 0.12586 | 0.10426 | 5.5536 | 0.37758 | 0.36492 | 0.32095 | 5.2327 | 0.32843
2012-03-28 | 13:00 bis 14:00 | 0.00077706 | 0.12157 | 0.15883 | 5.0975 | 0.3647 | 0.5559 | 0.30999 | 4.7875 | 0.50031
2012-03-28 | 14:00 bis 15:00 | 0.00065877 | 0.11265 | 0 | 4.3215 | 0.33794 | 0 | 0.28725 | 4.0343 | 0
2012-03-28 | 15:00 bis 16:00 | 0.00047249 | 0.10853 | 0 | 3.0995 | 0.3256 | 0 | 0.27676 | 2.8228 | 0
2012-03-28 | 16:00 bis 17:00 | 0.00015579 | 0.11188 | 0 | 1.022 | 0.33564 | 0 | 0.28529 | 0.7367 | 0
2012-03-28 | 17:00 bis 18:00 | 5.2719e-05 | 0.12539 | 0.20502 | 0.34584 | 0.37616 | 0.71756 | 0.29396 | 0.051876 | 0.046688
2012-03-28 | 18:00 bis 19:00 | 2.2218e-06 | 0.14487 | 0.019098 | 0.014575 | 0.4346 | 0.066845 | 0.012389 | 0.0021863 | 0.0019677
2012-03-28 | 19:00 bis 20:00 | 0 | 0.15284 | 0.14421 | 0 | 0.45852 | 0.50475 | 0 | 0 | 0
2012-03-28 | 20:00 bis 21:00 | 0 | 0.15735 | 0 | 0 | 0.47206 | 0 | 0 | 0 | 0
2012-03-28 | 21:00 bis 22:00 | 0 | 0.15168 | 0.28161 | 0 | 0.45504 | 0.98562 | 0 | 0 | 0
2012-03-28 | 22:00 bis 23:00 | 0 | 0.12672 | 0 | 0 | 0.38016 | 0 | 0 | 0 | 0
2012-03-28 | 23:00 bis 00:00 | 0 | 0.096079 | 0 | 0 | 0.28824 | 0 | 0 | 0 | 0
2012-03-29 | 00:00 bis 01:00 | 0 | 0.079566 | 0 | 0 | 0.2387 | 0 | 0 | 0 | 0
2012-03-29 | 01:00 bis 02:00 | 0 | 0.068942 | 0.19098 | 0 | 0.20683 | 0.66845 | 0 | 0 | 0
2012-03-29 | 02:00 bis 03:00 | 0 | 0.068469 | 0 | 0 | 0.20541 | 0 | 0 | 0 | 0
2012-03-29 | 03:00 bis 04:00 | 0 | 0.071669 | 0.16253 | 0 | 0.21501 | 0.56886 | 0 | 0 | 0
2012-03-29 | 04:00 bis 05:00 | 0 | 0.077811 | 0 | 0 | 0.23343 | 0 | 0 | 0 | 0
2012-03-29 | 05:00 bis 06:00 | 0 | 0.0901 | 0.16487 | 0 | 0.2703 | 0.57705 | 0 | 0 | 0
2012-03-29 | 06:00 bis 07:00 | 0 | 0.11402 | 0 | 0 | 0.34205 | 0 | 0 | 0 | 0
2012-03-29 | 07:00 bis 08:00 | 9.5052e-06 | 0.12596 | 0.20833 | 0.062354 | 0.37787 | 0.72915 | 0.053001 | 0.0093532 | 0.0084178
2012-03-29 | 08:00 bis 09:00 | 3.3459e-05 | 0.12439 | 0.055152 | 0.21949 | 0.37316 | 0.19303 | 0.18657 | 0.032924 | 0.029631
2012-03-29 | 09:00 bis 10:00 | 5.151e-05 | 0.11931 | 0.61836 | 0.3379 | 0.35794 | 2.1643 | 0.28722 | 0.050686 | 0.045617
2012-03-29 | 10:00 bis 11:00 | 0.00028491 | 0.1158 | 0.45057 | 1.869 | 0.34739 | 1.577 | 0.29528 | 1.5737 | 1.4163
2012-03-29 | 11:00 bis 12:00 | 0.00016423 | 0.12003 | 0.16273 | 1.0774 | 0.36009 | 0.56954 | 0.30607 | 0.77129 | 0.51259
2012-03-29 | 12:00 bis 13:00 | 0.00013942 | 0.12586 | 0.10426 | 0.91462 | 0.37758 | 0.36492 | 0.32095 | 0.59367 | 0.32843
2012-03-29 | 13:00 bis 14:00 | 8.4127e-05 | 0.12157 | 0.15883 | 0.55188 | 0.3647 | 0.5559 | 0.30999 | 0.24188 | 0.21769
2012-03-29 | 14:00 bis 15:00 | 8.6231e-05 | 0.11265 | 0 | 0.56567 | 0.33794 | 0 | 0.28725 | 0.27842 | 0
2012-03-29 | 15:00 bis 16:00 | 9.1319e-05 | 0.10853 | 0 | 0.59905 | 0.3256 | 0 | 0.27676 | 0.32229 | 0
2012-03-29 | 16:00 bis 17:00 | 0.00010184 | 0.11188 | 0 | 0.66805 | 0.33564 | 0 | 0.28529 | 0.38275 | 0
2012-03-29 | 17:00 bis 18:00 | 3.6272e-05 | 0.12539 | 0.20502 | 0.23795 | 0.37616 | 0.71756 | 0.20226 | 0.035692 | 0.032123
2012-03-29 | 18:00 bis 19:00 | 1.55e-05 | 0.14487 | 0.019098 | 0.10168 | 0.4346 | 0.066845 | 0.086429 | 0.015252 | 0.013727
2012-03-29 | 19:00 bis 20:00 | 1.5119e-06 | 0.15284 | 0.14421 | 0.0099181 | 0.45852 | 0.50475 | 0.0084304 | 0.0014877 | 0.0013389
2012-03-29 | 20:00 bis 21:00 | 0 | 0.15735 | 0 | 0 | 0.47206 | 0 | 0 | 0 | 0
2012-03-29 | 21:00 bis 22:00 | 0 | 0.15168 | 0.28161 | 0 | 0.45504 | 0.98562 | 0 | 0 | 0
2012-03-29 | 22:00 bis 23:00 | 0 | 0.12672 | 0 | 0 | 0.38016 | 0 | 0 | 0 | 0
2012-03-29 | 23:00 bis 00:00 | 0 | 0.096079 | 0 | 0 | 0.28824 | 0 | 0 | 0 | 0
2012-03-30 | 00:00 bis 01:00 | 0 | 0.079566 | 0 | 0 | 0.2387 | 0 | 0 | 0 | 0
2012-03-30 | 01:00 bis 02:00 | 0 | 0.068942 | 0.19098 | 0 | 0.20683 | 0.66845 | 0 | 0 | 0
2012-03-30 | 02:00 bis 03:00 | 0 | 0.068469 | 0 | 0 | 0.20541 | 0 | 0 | 0 | 0
2012-03-30 | 03:00 bis 04:00 | 0 | 0.071669 | 0.16253 | 0 | 0.21501 | 0.56886 | 0 | 0 | 0
2012-03-30 | 04:00 bis 05:00 | 0 | 0.077811 | 0 | 0 | 0.23343 | 0 | 0 | 0 | 0
2012-03-30 | 05:00 bis 06:00 | 0 | 0.0901 | 0.16487 | 0 | 0.2703 | 0.57705 | 0 | 0 | 0
2012-03-30 | 06:00 bis 07:00 | 0 | 0.11402 | 0 | 0 | 0.34205 | 0 | 0 | 0 | 0
2012-03-30 | 07:00 bis 08:00 | 1.6039e-06 | 0.12596 | 0.20833 | 0.010522 | 0.37787 | 0.72915 | 0.0089435 | 0.0015783 | 0.0014204
2012-03-30 | 08:00 bis 09:00 | 8.9531e-06 | 0.12439 | 0.055152 | 0.058732 | 0.37316 | 0.19303 | 0.049922 | 0.0088098 | 0.0079288
2012-03-30 | 09:00 bis 10:00 | 2.3599e-05 | 0.11931 | 0.61836 | 0.15481 | 0.35794 | 2.1643 | 0.13159 | 0.023221 | 0.020899
2012-03-30 | 10:00 bis 11:00 | 4.6948e-05 | 0.1158 | 0.45057 | 0.30798 | 0.34739 | 1.577 | 0.26178 | 0.046197 | 0.041577
2012-03-30 | 11:00 bis 12:00 | 0.00011167 | 0.12003 | 0.16273 | 0.73256 | 0.36009 | 0.56954 | 0.30607 | 0.42648 | 0.38383
2012-03-30 | 12:00 bis 13:00 | 0.00016889 | 0.12586 | 0.10426 | 1.1079 | 0.37758 | 0.36492 | 0.32095 | 0.78695 | 0.32843
2012-03-30 | 13:00 bis 14:00 | 0.000379 | 0.12157 | 0.15883 | 2.4862 | 0.3647 | 0.5559 | 0.30999 | 2.1762 | 0.50031
2012-03-30 | 14:00 bis 15:00 | 0.00037866 | 0.11265 | 0 | 2.484 | 0.33794 | 0 | 0.28725 | 2.1968 | 0
2012-03-30 | 15:00 bis 16:00 | 0.00028647 | 0.10853 | 0 | 1.8793 | 0.3256 | 0 | 0.27676 | 1.6025 | 0
2012-03-30 | 16:00 bis 17:00 | 0.0001819 | 0.11188 | 0 | 1.1933 | 0.33564 | 0 | 0.28529 | 0.90798 | 0
2012-03-30 | 17:00 bis 18:00 | 0.00013841 | 0.12539 | 0.20502 | 0.90798 | 0.37616 | 0.71756 | 0.31973 | 0.58824 | 0.52942
2012-03-30 | 18:00 bis 19:00 | 5.853e-05 | 0.14487 | 0.019098 | 0.38396 | 0.4346 | 0.066845 | 0.32636 | 0.057594 | 0.051834
2012-03-30 | 19:00 bis 20:00 | 9.9522e-06 | 0.15284 | 0.14421 | 0.065287 | 0.45852 | 0.50475 | 0.055494 | 0.009793 | 0.0088137
2012-03-30 | 20:00 bis 21:00 | 0 | 0.15735 | 0 | 0 | 0.47206 | 0 | 0 | 0 | 0
2012-03-30 | 21:00 bis 22:00 | 0 | 0.15168 | 0.28161 | 0 | 0.45504 | 0.98562 | 0 | 0 | 0
2012-03-30 | 22:00 bis 23:00 | 0 | 0.12672 | 0 | 0 | 0.38016 | 0 | 0 | 0 | 0
2012-03-30 | 23:00 bis 00:00 | 0 | 0.096079 | 0 | 0 | 0.28824 | 0 | 0 | 0 | 0
2012-03-31 | 00:00 bis 01:00 | 0 | 0.0798 | 0 | 0 | 0.2394 | 0 | 0 | 0 | 0
2012-03-31 | 01:00 bis 02:00 | 0 | 0.071106 | 0.19098 | 0 | 0.21332 | 0.66845 | 0 | 0 | 0
2012-03-31 | 02:00 bis 03:00 | 0 | 0.067574 | 0 | 0 | 0.20272 | 0 | 0 | 0 | 0
2012-03-31 | 03:00 bis 04:00 | 0 | 0.067208 | 0.16253 | 0 | 0.20163 | 0.56886 | 0 | 0 | 0
2012-03-31 | 04:00 bis 05:00 | 0 | 0.067511 | 0 | 0 | 0.20253 | 0 | 0 | 0 | 0
2012-03-31 | 05:00 bis 06:00 | 0 | 0.079164 | 0.16487 | 0 | 0.23749 | 0.57705 | 0 | 0 | 0
2012-03-31 | 06:00 bis 07:00 | 0 | 0.10245 | 0 | 0 | 0.30735 | 0 | 0 | 0 | 0
2012-03-31 | 07:00 bis 08:00 | 2.7609e-06 | 0.13137 | 0.20833 | 0.018111 | 0.3941 | 0.72915 | 0.015395 | 0.0027167 | 0.002445
2012-03-31 | 08:00 bis 09:00 | 2.636e-05 | 0.15361 | 0.055152 | 0.17292 | 0.46084 | 0.19303 | 0.14698 | 0.025938 | 0.023344
2012-03-31 | 09:00 bis 10:00 | 6.6287e-05 | 0.16644 | 0.61836 | 0.43484 | 0.49931 | 2.1643 | 0.36962 | 0.065226 | 0.058704
2012-03-31 | 10:00 bis 11:00 | 0.00011636 | 0.17465 | 0.45057 | 0.76335 | 0.52394 | 1.577 | 0.44535 | 0.318 | 0.2862
2012-03-31 | 11:00 bis 12:00 | 0.00023433 | 0.17344 | 0.16273 | 1.5372 | 0.52032 | 0.56954 | 0.44227 | 1.0949 | 0.51259
2012-03-31 | 12:00 bis 13:00 | 0.00039727 | 0.17253 | 0.10426 | 2.6061 | 0.5176 | 0.36492 | 0.43996 | 2.1662 | 0.32843
2012-03-31 | 13:00 bis 14:00 | 0.00032075 | 0.16973 | 0.15883 | 2.1041 | 0.5092 | 0.5559 | 0.43282 | 1.6713 | 0.50031
2012-03-31 | 14:00 bis 15:00 | 0.00012238 | 0.15843 | 0 | 0.80285 | 0.47528 | 0 | 0.40399 | 0.39886 | 0
2012-03-31 | 15:00 bis 16:00 | 8.8216e-05 | 0.14973 | 0 | 0.5787 | 0.44919 | 0 | 0.38181 | 0.19688 | 0
2012-03-31 | 16:00 bis 17:00 | 3.6443e-05 | 0.15306 | 0 | 0.23907 | 0.45919 | 0 | 0.20321 | 0.03586 | 0
2012-03-31 | 17:00 bis 18:00 | 8.6297e-05 | 0.15902 | 0.20502 | 0.56611 | 0.47707 | 0.71756 | 0.40551 | 0.16059 | 0.14453
2012-03-31 | 18:00 bis 19:00 | 5.08e-05 | 0.17001 | 0.019098 | 0.33325 | 0.51002 | 0.066845 | 0.28326 | 0.049987 | 0.044988
2012-03-31 | 19:00 bis 20:00 | 1.3581e-05 | 0.17213 | 0.14421 | 0.08909 | 0.5164 | 0.50475 | 0.075727 | 0.013364 | 0.012027
2012-03-31 | 20:00 bis 21:00 | 0 | 0.16476 | 0 | 0 | 0.49428 | 0 | 0 | 0 | 0
2012-03-31 | 21:00 bis 22:00 | 0 | 0.15709 | 0.28161 | 0 | 0.47126 | 0.98562 | 0 | 0 | 0
2012-03-31 | 22:00 bis 23:00 | 0 | 0.1425 | 0 | 0 | 0.42749 | 0 | 0 | 0 | 0
2012-03-31 | 23:00 bis 00:00 | 0 | 0.11746 | 0 | 0 | 0.35239 | 0 | 0 | 0 | 0
2012-04-01 | 00:00 bis 01:00 | 0 | 0.1 | 0 | 0 | 0.30001 | 0 | 0 | 0 | 0
2012-04-01 | 01:00 bis 02:00 | 0 | 0.089905 | 0 | 0 | 0.26972 | 0 | 0 | 0 | 0
2012-04-01 | 02:00 bis 03:00 | 0 | 0.082789 | 0.27206 | 0 | 0.24837 | 0.9522 | 0 | 0 | 0
2012-04-01 | 03:00 bis 04:00 | 0 | 0.078428 | 0.25608 | 0 | 0.23528 | 0.89626 | 0 | 0 | 0
2012-04-01 | 04:00 bis 05:00 | 0 | 0.078338 | 0.14831 | 0 | 0.23501 | 0.51907 | 0 | 0 | 0
2012-04-01 | 05:00 bis 06:00 | 0 | 0.082691 | 0.16838 | 0 | 0.24807 | 0.58932 | 0 | 0 | 0
2012-04-01 | 06:00 bis 07:00 | 0 | 0.094965 | 0.2247 | 0 | 0.2849 | 0.78645 | 0 | 0 | 0
2012-04-01 | 07:00 bis 08:00 | 0 | 0.12094 | 0.23464 | 0 | 0.36281 | 0.82123 | 0 | 0 | 0
2012-04-01 | 08:00 bis 09:00 | 5.8241e-06 | 0.15024 | 0.57334 | 0.038206 | 0.45072 | 2.0067 | 0.032475 | 0.0057309 | 0.0051578
2012-04-01 | 09:00 bis 10:00 | 8.067e-05 | 0.17286 | 0.57997 | 0.52919 | 0.51859 | 2.0299 | 0.4408 | 0.088395 | 0.079556
2012-04-01 | 10:00 bis 11:00 | 0.00039023 | 0.18238 | 0.23503 | 2.5599 | 0.54713 | 0.8226 | 0.46506 | 2.0948 | 0.74034
2012-04-01 | 11:00 bis 12:00 | 0.00041153 | 0.18442 | 0 | 2.6996 | 0.55326 | 0 | 0.47027 | 2.2293 | 0
2012-04-01 | 12:00 bis 13:00 | 0.00012883 | 0.1758 | 0 | 0.8451 | 0.52739 | 0 | 0.44828 | 0.39682 | 0
2012-04-01 | 13:00 bis 14:00 | 0.00030262 | 0.15819 | 0 | 1.9852 | 0.47456 | 0 | 0.40338 | 1.5818 | 0
2012-04-01 | 14:00 bis 15:00 | 0.00048312 | 0.1419 | 0 | 3.1693 | 0.42571 | 0 | 0.36185 | 2.8074 | 0
2012-04-01 | 15:00 bis 16:00 | 0.00031359 | 0.12981 | 0 | 2.0572 | 0.38944 | 0 | 0.33103 | 1.7262 | 0
2012-04-01 | 16:00 bis 17:00 | 0.00046247 | 0.12831 | 0 | 3.0338 | 0.38492 | 0 | 0.32718 | 2.7066 | 0
2012-04-01 | 17:00 bis 18:00 | 0.0002433 | 0.13965 | 0 | 1.596 | 0.41894 | 0 | 0.3561 | 1.2399 | 0
2012-04-01 | 18:00 bis 19:00 | 5.0576e-05 | 0.15859 | 0 | 0.33178 | 0.47577 | 0 | 0.28201 | 0.049767 | 0
2012-04-01 | 19:00 bis 20:00 | 6.6392e-06 | 0.16832 | 0 | 0.043553 | 0.50495 | 0 | 0.03702 | 0.006533 | 0
2012-04-01 | 20:00 bis 21:00 | 0 | 0.16817 | 0 | 0 | 0.50452 | 0 | 0 | 0 | 0
2012-04-01 | 21:00 bis 22:00 | 0 | 0.15397 | 0 | 0 | 0.46191 | 0 | 0 | 0 | 0
2012-04-01 | 22:00 bis 23:00 | 0 | 0.13068 | 0 | 0 | 0.39204 | 0 | 0 | 0 | 0
2012-04-01 | 23:00 bis 00:00 | 0 | 0.10395 | 0 | 0 | 0.31186 | 0 | 0 | 0 | 0
2012-04-02 | 00:00 bis 01:00 | 0 | 0.079566 | 0 | 0 | 0.2387 | 0 | 0 | 0 | 0
2012-04-02 | 01:00 bis 02:00 | 0 | 0.068942 | 0 | 0 | 0.20683 | 0 | 0 | 0 | 0
2012-04-02 | 02:00 bis 03:00 | 0 | 0.068469 | 0.27206 | 0 | 0.20541 | 0.9522 | 0 | 0 | 0
2012-04-02 | 03:00 bis 04:00 | 0 | 0.071669 | 0.25608 | 0 | 0.21501 | 0.89626 | 0 | 0 | 0
2012-04-02 | 04:00 bis 05:00 | 0 | 0.077811 | 0.14831 | 0 | 0.23343 | 0.51907 | 0 | 0 | 0
2012-04-02 | 05:00 bis 06:00 | 0 | 0.0901 | 0.16838 | 0 | 0.2703 | 0.58932 | 0 | 0 | 0
2012-04-02 | 06:00 bis 07:00 | 0 | 0.11402 | 0.2247 | 0 | 0.34205 | 0.78645 | 0 | 0 | 0
2012-04-02 | 07:00 bis 08:00 | 1.6171e-06 | 0.12596 | 0.23464 | 0.010608 | 0.37787 | 0.82123 | 0.0090168 | 0.0015912 | 0.0014321
2012-04-02 | 08:00 bis 09:00 | 1.763e-05 | 0.12439 | 0.57334 | 0.11565 | 0.37316 | 2.0067 | 0.098305 | 0.017348 | 0.015613
2012-04-02 | 09:00 bis 10:00 | 5.1155e-05 | 0.11931 | 0.57997 | 0.33558 | 0.35794 | 2.0299 | 0.28524 | 0.050336 | 0.045303
2012-04-02 | 10:00 bis 11:00 | 5.4941e-05 | 0.1158 | 0.23503 | 0.36041 | 0.34739 | 0.8226 | 0.29528 | 0.065136 | 0.058622
2012-04-02 | 11:00 bis 12:00 | 6.985e-05 | 0.12003 | 0 | 0.45821 | 0.36009 | 0 | 0.30607 | 0.15214 | 0
2012-04-02 | 12:00 bis 13:00 | 0.00014431 | 0.12586 | 0 | 0.9467 | 0.37758 | 0 | 0.32095 | 0.62576 | 0
2012-04-02 | 13:00 bis 14:00 | 0.00025153 | 0.12157 | 0 | 1.65 | 0.3647 | 0 | 0.30999 | 1.34 | 0
2012-04-02 | 14:00 bis 15:00 | 0.00019713 | 0.11265 | 0 | 1.2931 | 0.33794 | 0 | 0.28725 | 1.0059 | 0
2012-04-02 | 15:00 bis 16:00 | 0.00010248 | 0.10853 | 0 | 0.67227 | 0.3256 | 0 | 0.27676 | 0.39551 | 0
2012-04-02 | 16:00 bis 17:00 | 6.0647e-05 | 0.11188 | 0 | 0.39784 | 0.33564 | 0 | 0.28529 | 0.11255 | 0
2012-04-02 | 17:00 bis 18:00 | 5.5454e-05 | 0.12539 | 0 | 0.36378 | 0.37616 | 0 | 0.30921 | 0.054567 | 0
2012-04-02 | 18:00 bis 19:00 | 5.3902e-05 | 0.14487 | 0 | 0.3536 | 0.4346 | 0 | 0.30056 | 0.05304 | 0
2012-04-02 | 19:00 bis 20:00 | 5.5875e-06 | 0.15284 | 0 | 0.036654 | 0.45852 | 0 | 0.031156 | 0.0054981 | 0
2012-04-02 | 20:00 bis 21:00 | 0 | 0.15735 | 0 | 0 | 0.47206 | 0 | 0 | 0 | 0
2012-04-02 | 21:00 bis 22:00 | 0 | 0.15168 | 0 | 0 | 0.45504 | 0 | 0 | 0 | 0
2012-04-02 | 22:00 bis 23:00 | 0 | 0.12672 | 0 | 0 | 0.38016 | 0 | 0 | 0 | 0
2012-04-02 | 23:00 bis 00:00 | 0 | 0.096079 | 0 | 0 | 0.28824 | 0 | 0 | 0 | 0
2012-04-03 | 00:00 bis 01:00 | 0 | 0.079566 | 0 | 0 | 0.2387 | 0 | 0 | 0 | 0
2012-04-03 | 01:00 bis 02:00 | 0 | 0.068942 | 0 | 0 | 0.20683 | 0 | 0 | 0 | 0
2012-04-03 | 02:00 bis 03:00 | 0 | 0.068469 | 0.27206 | 0 | 0.20541 | 0.9522 | 0 | 0 | 0
2012-04-03 | 03:00 bis 04:00 | 0 | 0.071669 | 0.25608 | 0 | 0.21501 | 0.89626 | 0 | 0 | 0
2012-04-03 | 04:00 bis 05:00 | 0 | 0.077811 | 0.14831 | 0 | 0.23343 | 0.51907 | 0 | 0 | 0
2012-04-03 | 05:00 bis 06:00 | 0 | 0.0901 | 0.16838 | 0 | 0.2703 | 0.58932 | 0 | 0 | 0
2012-04-03 | 06:00 bis 07:00 | 0 | 0.11402 | 0.2247 | 0 | 0.34205 | 0.78645 | 0 | 0 | 0
2012-04-03 | 07:00 bis 08:00 | 9.0714e-06 | 0.12596 | 0.23464 | 0.059508 | 0.37787 | 0.82123 | 0.050582 | 0.0089263 | 0.0080336
2012-04-03 | 08:00 bis 09:00 | 5.7741e-05 | 0.12439 | 0.57334 | 0.37878 | 0.37316 | 2.0067 | 0.31718 | 0.061599 | 0.055439
2012-04-03 | 09:00 bis 10:00 | 0.00024803 | 0.11931 | 0.57997 | 1.6271 | 0.35794 | 2.0299 | 0.30425 | 1.3228 | 1.1905
2012-04-03 | 10:00 bis 11:00 | 0.00049944 | 0.1158 | 0.23503 | 3.2763 | 0.34739 | 0.8226 | 0.29528 | 2.981 | 0.74034
2012-04-03 | 11:00 bis 12:00 | 0.00081973 | 0.12003 | 0 | 5.3774 | 0.36009 | 0 | 0.30607 | 5.0713 | 0
2012-04-03 | 12:00 bis 13:00 | 0.0008434 | 0.12586 | 0 | 5.5327 | 0.37758 | 0 | 0.32095 | 5.2118 | 0
2012-04-03 | 13:00 bis 14:00 | 0.00085901 | 0.12157 | 0 | 5.6351 | 0.3647 | 0 | 0.30999 | 5.3251 | 0
2012-04-03 | 14:00 bis 15:00 | 0.00075574 | 0.11265 | 0 | 4.9576 | 0.33794 | 0 | 0.28725 | 4.6704 | 0
2012-04-03 | 15:00 bis 16:00 | 0.00065259 | 0.10853 | 0 | 4.281 | 0.3256 | 0 | 0.27676 | 4.0042 | 0
2012-04-03 | 16:00 bis 17:00 | 0.00036518 | 0.11188 | 0 | 2.3956 | 0.33564 | 0 | 0.28529 | 2.1103 | 0
2012-04-03 | 17:00 bis 18:00 | 0.00014826 | 0.12539 | 0 | 0.97257 | 0.37616 | 0 | 0.31973 | 0.65284 | 0
2012-04-03 | 18:00 bis 19:00 | 5.8754e-05 | 0.14487 | 0 | 0.38542 | 0.4346 | 0 | 0.32761 | 0.057814 | 0
2012-04-03 | 19:00 bis 20:00 | 7.1256e-06 | 0.15284 | 0 | 0.046744 | 0.45852 | 0 | 0.039733 | 0.0070116 | 0
2012-04-03 | 20:00 bis 21:00 | 0 | 0.15735 | 0 | 0 | 0.47206 | 0 | 0 | 0 | 0
2012-04-03 | 21:00 bis 22:00 | 0 | 0.15168 | 0 | 0 | 0.45504 | 0 | 0 | 0 | 0
2012-04-03 | 22:00 bis 23:00 | 0 | 0.12672 | 0 | 0 | 0.38016 | 0 | 0 | 0 | 0
2012-04-03 | 23:00 bis 00:00 | 0 | 0.096079 | 0 | 0 | 0.28824 | 0 | 0 | 0 | 0
2012-04-04 | 00:00 bis 01:00 | 0 | 0.079566 | 0 | 0 | 0.2387 | 0 | 0 | 0 | 0
2012-04-04 | 01:00 bis 02:00 | 0 | 0.068942 | 0 | 0 | 0.20683 | 0 | 0 | 0 | 0
2012-04-04 | 02:00 bis 03:00 | 0 | 0.068469 | 0.27206 | 0 | 0.20541 | 0.9522 | 0 | 0 | 0
2012-04-04 | 03:00 bis 04:00 | 0 | 0.071669 | 0.25608 | 0 | 0.21501 | 0.89626 | 0 | 0 | 0
2012-04-04 | 04:00 bis 05:00 | 0 | 0.077811 | 0.14831 | 0 | 0.23343 | 0.51907 | 0 | 0 | 0
2012-04-04 | 05:00 bis 06:00 | 0 | 0.0901 | 0.16838 | 0 | 0.2703 | 0.58932 | 0 | 0 | 0
2012-04-04 | 06:00 bis 07:00 | 0 | 0.11402 | 0.2247 | 0 | 0.34205 | 0.78645 | 0 | 0 | 0
2012-04-04 | 07:00 bis 08:00 | 3.0632e-06 | 0.12596 | 0.23464 | 0.020095 | 0.37787 | 0.82123 | 0.017081 | 0.0030142 | 0.0027128
2012-04-04 | 08:00 bis 09:00 | 2.3257e-05 | 0.12439 | 0.57334 | 0.15257 | 0.37316 | 2.0067 | 0.12968 | 0.022885 | 0.020596
2012-04-04 | 09:00 bis 10:00 | 5.431e-05 | 0.11931 | 0.57997 | 0.35627 | 0.35794 | 2.0299 | 0.30283 | 0.053441 | 0.048097
2012-04-04 | 10:00 bis 11:00 | 7.4083e-05 | 0.1158 | 0.23503 | 0.48598 | 0.34739 | 0.8226 | 0.29528 | 0.19071 | 0.17164
2012-04-04 | 11:00 bis 12:00 | 0.00011555 | 0.12003 | 0 | 0.758 | 0.36009 | 0 | 0.30607 | 0.45193 | 0
2012-04-04 | 12:00 bis 13:00 | 0.00013518 | 0.12586 | 0 | 0.88676 | 0.37758 | 0 | 0.32095 | 0.56582 | 0
2012-04-04 | 13:00 bis 14:00 | 0.00013169 | 0.12157 | 0 | 0.86391 | 0.3647 | 0 | 0.30999 | 0.55391 | 0
2012-04-04 | 14:00 bis 15:00 | 0.00011869 | 0.11265 | 0 | 0.77861 | 0.33794 | 0 | 0.28725 | 0.49136 | 0
2012-04-04 | 15:00 bis 16:00 | 0.00012288 | 0.10853 | 0 | 0.80612 | 0.3256 | 0 | 0.27676 | 0.52936 | 0
2012-04-04 | 16:00 bis 17:00 | 6.4262e-05 | 0.11188 | 0 | 0.42156 | 0.33564 | 0 | 0.28529 | 0.13627 | 0
2012-04-04 | 17:00 bis 18:00 | 4.5922e-05 | 0.12539 | 0 | 0.30125 | 0.37616 | 0 | 0.25606 | 0.045188 | 0
2012-04-04 | 18:00 bis 19:00 | 1.997e-05 | 0.14487 | 0 | 0.131 | 0.4346 | 0 | 0.11135 | 0.019651 | 0
2012-04-04 | 19:00 bis 20:00 | 3.6549e-06 | 0.15284 | 0 | 0.023976 | 0.45852 | 0 | 0.020379 | 0.0035964 | 0
2012-04-04 | 20:00 bis 21:00 | 0 | 0.15735 | 0 | 0 | 0.47206 | 0 | 0 | 0 | 0
2012-04-04 | 21:00 bis 22:00 | 0 | 0.15168 | 0 | 0 | 0.45504 | 0 | 0 | 0 | 0
2012-04-04 | 22:00 bis 23:00 | 0 | 0.12672 | 0 | 0 | 0.38016 | 0 | 0 | 0 | 0
2012-04-04 | 23:00 bis 00:00 | 0 | 0.096079 | 0 | 0 | 0.28824 | 0 | 0 | 0 | 0
2012-04-05 | 00:00 bis 01:00 | 0 | 0.079566 | 0 | 0 | 0.2387 | 0 | 0 | 0 | 0
2012-04-05 | 01:00 bis 02:00 | 0 | 0.068942 | 0 | 0 | 0.20683 | 0 | 0 | 0 | 0
2012-04-05 | 02:00 bis 03:00 | 0 | 0.068469 | 0.27206 | 0 | 0.20541 | 0.9522 | 0 | 0 | 0
2012-04-05 | 03:00 bis 04:00 | 0 | 0.071669 | 0.25608 | 0 | 0.21501 | 0.89626 | 0 | 0 | 0
2012-04-05 | 04:00 bis 05:00 | 0 | 0.077811 | 0.14831 | 0 | 0.23343 | 0.51907 | 0 | 0 | 0
2012-04-05 | 05:00 bis 06:00 | 0 | 0.0901 | 0.16838 | 0 | 0.2703 | 0.58932 | 0 | 0 | 0
2012-04-05 | 06:00 bis 07:00 | 0 | 0.11402 | 0.2247 | 0 | 0.34205 | 0.78645 | 0 | 0 | 0
2012-04-05 | 07:00 bis 08:00 | 1.0688e-05 | 0.12596 | 0.23464 | 0.070116 | 0.37787 | 0.82123 | 0.059599 | 0.010517 | 0.0094657
2012-04-05 | 08:00 bis 09:00 | 0.00010382 | 0.12439 | 0.57334 | 0.68107 | 0.37316 | 2.0067 | 0.31718 | 0.36388 | 0.3275
2012-04-05 | 09:00 bis 10:00 | 0.00038475 | 0.11931 | 0.57997 | 2.5239 | 0.35794 | 2.0299 | 0.30425 | 2.2197 | 1.8269
2012-04-05 | 10:00 bis 11:00 | 0.00048515 | 0.1158 | 0.23503 | 3.1826 | 0.34739 | 0.8226 | 0.29528 | 2.8873 | 0.74034
2012-04-05 | 11:00 bis 12:00 | 0.00046142 | 0.12003 | 0 | 3.0269 | 0.36009 | 0 | 0.30607 | 2.7208 | 0
2012-04-05 | 12:00 bis 13:00 | 0.00044308 | 0.12586 | 0 | 2.9066 | 0.37758 | 0 | 0.32095 | 2.5857 | 0
2012-04-05 | 13:00 bis 14:00 | 0.00048307 | 0.12157 | 0 | 3.1689 | 0.3647 | 0 | 0.30999 | 2.859 | 0
2012-04-05 | 14:00 bis 15:00 | 0.0006406 | 0.11265 | 0 | 4.2023 | 0.33794 | 0 | 0.28725 | 3.9151 | 0
2012-04-05 | 15:00 bis 16:00 | 0.0006642 | 0.10853 | 0 | 4.3571 | 0.3256 | 0 | 0.27676 | 4.0804 | 0
2012-04-05 | 16:00 bis 17:00 | 0.00049028 | 0.11188 | 0 | 3.2162 | 0.33564 | 0 | 0.28529 | 2.9309 | 0
2012-04-05 | 17:00 bis 18:00 | 0.0001723 | 0.12539 | 0 | 1.1303 | 0.37616 | 0 | 0.31973 | 0.81058 | 0
2012-04-05 | 18:00 bis 19:00 | 4.5751e-05 | 0.14487 | 0 | 0.30013 | 0.4346 | 0 | 0.25511 | 0.045019 | 0
2012-04-05 | 19:00 bis 20:00 | 1.0426e-05 | 0.15284 | 0 | 0.068391 | 0.45852 | 0 | 0.058133 | 0.010259 | 0
2012-04-05 | 20:00 bis 21:00 | 0 | 0.15735 | 0 | 0 | 0.47206 | 0 | 0 | 0 | 0
2012-04-05 | 21:00 bis 22:00 | 0 | 0.15168 | 0 | 0 | 0.45504 | 0 | 0 | 0 | 0
2012-04-05 | 22:00 bis 23:00 | 0 | 0.12672 | 0 | 0 | 0.38016 | 0 | 0 | 0 | 0
2012-04-05 | 23:00 bis 00:00 | 0 | 0.096079 | 0 | 0 | 0.28824 | 0 | 0 | 0 | 0
2012-04-06 | 00:00 bis 01:00 | 0 | 0.1 | 0 | 0 | 0.30001 | 0 | 0 | 0 | 0
2012-04-06 | 01:00 bis 02:00 | 0 | 0.089905 | 0 | 0 | 0.26972 | 0 | 0 | 0 | 0
2012-04-06 | 02:00 bis 03:00 | 0 | 0.082789 | 0.27206 | 0 | 0.24837 | 0.9522 | 0 | 0 | 0
2012-04-06 | 03:00 bis 04:00 | 0 | 0.078428 | 0.25608 | 0 | 0.23528 | 0.89626 | 0 | 0 | 0
2012-04-06 | 04:00 bis 05:00 | 0 | 0.078338 | 0.14831 | 0 | 0.23501 | 0.51907 | 0 | 0 | 0
2012-04-06 | 05:00 bis 06:00 | 0 | 0.082691 | 0.16838 | 0 | 0.24807 | 0.58932 | 0 | 0 | 0
2012-04-06 | 06:00 bis 07:00 | 0 | 0.094965 | 0.2247 | 0 | 0.2849 | 0.78645 | 0 | 0 | 0
2012-04-06 | 07:00 bis 08:00 | 1.0123e-05 | 0.12094 | 0.23464 | 0.066408 | 0.36281 | 0.82123 | 0.056447 | 0.0099612 | 0.0089651
2012-04-06 | 08:00 bis 09:00 | 0.00010139 | 0.15024 | 0.57334 | 0.66511 | 0.45072 | 2.0067 | 0.38311 | 0.282 | 0.2538
2012-04-06 | 09:00 bis 10:00 | 0.00013838 | 0.17286 | 0.57997 | 0.9078 | 0.51859 | 2.0299 | 0.4408 | 0.46701 | 0.42031
2012-04-06 | 10:00 bis 11:00 | 0.00017813 | 0.18238 | 0.23503 | 1.1685 | 0.54713 | 0.8226 | 0.46506 | 0.70346 | 0.63311
2012-04-06 | 11:00 bis 12:00 | 0.00023625 | 0.18442 | 0 | 1.5498 | 0.55326 | 0 | 0.47027 | 1.0795 | 0
2012-04-06 | 12:00 bis 13:00 | 0.00030685 | 0.1758 | 0 | 2.0129 | 0.52739 | 0 | 0.44828 | 1.5647 | 0
2012-04-06 | 13:00 bis 14:00 | 0.00016998 | 0.15819 | 0 | 1.115 | 0.47456 | 0 | 0.40338 | 0.71167 | 0
2012-04-06 | 14:00 bis 15:00 | 0.00026066 | 0.1419 | 0 | 1.71 | 0.42571 | 0 | 0.36185 | 1.3481 | 0
2012-04-06 | 15:00 bis 16:00 | 6.8285e-05 | 0.12981 | 0 | 0.44795 | 0.38944 | 0 | 0.33103 | 0.11692 | 0
2012-04-06 | 16:00 bis 17:00 | 5.0327e-05 | 0.12831 | 0 | 0.33014 | 0.38492 | 0 | 0.28062 | 0.049521 | 0
2012-04-06 | 17:00 bis 18:00 | 0.00012115 | 0.13965 | 0 | 0.79474 | 0.41894 | 0 | 0.3561 | 0.43864 | 0
2012-04-06 | 18:00 bis 19:00 | 6.4696e-05 | 0.15859 | 0 | 0.42441 | 0.47577 | 0 | 0.36075 | 0.063661 | 0
2012-04-06 | 19:00 bis 20:00 | 1.5684e-05 | 0.16832 | 0 | 0.10289 | 0.50495 | 0 | 0.087456 | 0.015433 | 0
2012-04-06 | 20:00 bis 21:00 | 0 | 0.16817 | 0 | 0 | 0.50452 | 0 | 0 | 0 | 0
2012-04-06 | 21:00 bis 22:00 | 0 | 0.15397 | 0 | 0 | 0.46191 | 0 | 0 | 0 | 0
2012-04-06 | 22:00 bis 23:00 | 0 | 0.13068 | 0 | 0 | 0.39204 | 0 | 0 | 0 | 0
2012-04-06 | 23:00 bis 00:00 | 0 | 0.10395 | 0 | 0 | 0.31186 | 0 | 0 | 0 | 0
2012-04-07 | 00:00 bis 01:00 | 0 | 0.0798 | 0 | 0 | 0.2394 | 0 | 0 | 0 | 0
2012-04-07 | 01:00 bis 02:00 | 0 | 0.071106 | 0 | 0 | 0.21332 | 0 | 0 | 0 | 0
2012-04-07 | 02:00 bis 03:00 | 0 | 0.067574 | 0.27206 | 0 | 0.20272 | 0.9522 | 0 | 0 | 0
2012-04-07 | 03:00 bis 04:00 | 0 | 0.067208 | 0.25608 | 0 | 0.20163 | 0.89626 | 0 | 0 | 0
2012-04-07 | 04:00 bis 05:00 | 0 | 0.067511 | 0.14831 | 0 | 0.20253 | 0.51907 | 0 | 0 | 0
2012-04-07 | 05:00 bis 06:00 | 0 | 0.079164 | 0.16838 | 0 | 0.23749 | 0.58932 | 0 | 0 | 0
2012-04-07 | 06:00 bis 07:00 | 0 | 0.10245 | 0.2247 | 0 | 0.30735 | 0.78645 | 0 | 0 | 0
2012-04-07 | 07:00 bis 08:00 | 1.2332e-05 | 0.13137 | 0.23464 | 0.080897 | 0.3941 | 0.82123 | 0.068762 | 0.012135 | 0.010921
2012-04-07 | 08:00 bis 09:00 | 0.00011242 | 0.15361 | 0.57334 | 0.73747 | 0.46084 | 2.0067 | 0.39171 | 0.34576 | 0.31118
2012-04-07 | 09:00 bis 10:00 | 0.00038626 | 0.16644 | 0.57997 | 2.5338 | 0.49931 | 2.0299 | 0.42441 | 2.1094 | 1.8269
2012-04-07 | 10:00 bis 11:00 | 0.00053864 | 0.17465 | 0.23503 | 3.5335 | 0.52394 | 0.8226 | 0.44535 | 3.0882 | 0.74034
2012-04-07 | 11:00 bis 12:00 | 0.00050313 | 0.17344 | 0 | 3.3006 | 0.52032 | 0 | 0.44227 | 2.8583 | 0
2012-04-07 | 12:00 bis 13:00 | 0.00087741 | 0.17253 | 0 | 5.7558 | 0.5176 | 0 | 0.43996 | 5.3159 | 0
2012-04-07 | 13:00 bis 14:00 | 0.00080171 | 0.16973 | 0 | 5.2592 | 0.5092 | 0 | 0.43282 | 4.8264 | 0
2012-04-07 | 14:00 bis 15:00 | 0.00073552 | 0.15843 | 0 | 4.825 | 0.47528 | 0 | 0.40399 | 4.421 | 0
2012-04-07 | 15:00 bis 16:00 | 0.00065377 | 0.14973 | 0 | 4.2887 | 0.44919 | 0 | 0.38181 | 3.9069 | 0
2012-04-07 | 16:00 bis 17:00 | 0.00047698 | 0.15306 | 0 | 3.129 | 0.45919 | 0 | 0.39031 | 2.7387 | 0
2012-04-07 | 17:00 bis 18:00 | 0.00024503 | 0.15902 | 0 | 1.6074 | 0.47707 | 0 | 0.40551 | 1.2019 | 0
2012-04-07 | 18:00 bis 19:00 | 5.5414e-05 | 0.17001 | 0 | 0.36352 | 0.51002 | 0 | 0.30899 | 0.054528 | 0
2012-04-07 | 19:00 bis 20:00 | 1.1845e-05 | 0.17213 | 0 | 0.077706 | 0.5164 | 0 | 0.06605 | 0.011656 | 0
2012-04-07 | 20:00 bis 21:00 | 0 | 0.16476 | 0 | 0 | 0.49428 | 0 | 0 | 0 | 0
2012-04-07 | 21:00 bis 22:00 | 0 | 0.15709 | 0 | 0 | 0.47126 | 0 | 0 | 0 | 0
2012-04-07 | 22:00 bis 23:00 | 0 | 0.1425 | 0 | 0 | 0.42749 | 0 | 0 | 0 | 0
2012-04-07 | 23:00 bis 00:00 | 0 | 0.11746 | 0 | 0 | 0.35239 | 0 | 0 | 0 | 0
2012-04-08 | 00:00 bis 01:00 | 0 | 0.1 | 0 | 0 | 0.30001 | 0 | 0 | 0 | 0
2012-04-08 | 01:00 bis 02:00 | 0 | 0.089905 | 0 | 0 | 0.26972 | 0 | 0 | 0 | 0
2012-04-08 | 02:00 bis 03:00 | 0 | 0.082789 | 0.27206 | 0 | 0.24837 | 0.9522 | 0 | 0 | 0
2012-04-08 | 03:00 bis 04:00 | 0 | 0.078428 | 0.25608 | 0 | 0.23528 | 0.89626 | 0 | 0 | 0
2012-04-08 | 04:00 bis 05:00 | 0 | 0.078338 | 0.14831 | 0 | 0.23501 | 0.51907 | 0 | 0 | 0
2012-04-08 | 05:00 bis 06:00 | 0 | 0.082691 | 0.16838 | 0 | 0.24807 | 0.58932 | 0 | 0 | 0
2012-04-08 | 06:00 bis 07:00 | 0 | 0.094965 | 0.2247 | 0 | 0.2849 | 0.78645 | 0 | 0 | 0
2012-04-08 | 07:00 bis 08:00 | 1.2016e-05 | 0.12094 | 0.23464 | 0.078827 | 0.36281 | 0.82123 | 0.067003 | 0.011824 | 0.010642
2012-04-08 | 08:00 bis 09:00 | 0.00011802 | 0.15024 | 0.57334 | 0.77421 | 0.45072 | 2.0067 | 0.38311 | 0.3911 | 0.35199
2012-04-08 | 09:00 bis 10:00 | 0.00038814 | 0.17286 | 0.57997 | 2.5462 | 0.51859 | 2.0299 | 0.4408 | 2.1054 | 1.8269
2012-04-08 | 10:00 bis 11:00 | 0.00062054 | 0.18238 | 0.23503 | 4.0707 | 0.54713 | 0.8226 | 0.46506 | 3.6057 | 0.74034
2012-04-08 | 11:00 bis 12:00 | 0.00079235 | 0.18442 | 0 | 5.1978 | 0.55326 | 0 | 0.47027 | 4.7276 | 0
2012-04-08 | 12:00 bis 13:00 | 0.00083709 | 0.1758 | 0 | 5.4913 | 0.52739 | 0 | 0.44828 | 5.043 | 0
2012-04-08 | 13:00 bis 14:00 | 0.00082083 | 0.15819 | 0 | 5.3846 | 0.47456 | 0 | 0.40338 | 4.9813 | 0
2012-04-08 | 14:00 bis 15:00 | 0.00074797 | 0.1419 | 0 | 4.9067 | 0.42571 | 0 | 0.36185 | 4.5448 | 0
2012-04-08 | 15:00 bis 16:00 | 0.00063122 | 0.12981 | 0 | 4.1408 | 0.38944 | 0 | 0.33103 | 3.8098 | 0
2012-04-08 | 16:00 bis 17:00 | 0.00045544 | 0.12831 | 0 | 2.9877 | 0.38492 | 0 | 0.32718 | 2.6605 | 0
2012-04-08 | 17:00 bis 18:00 | 0.00023099 | 0.13965 | 0 | 1.5153 | 0.41894 | 0 | 0.3561 | 1.1592 | 0
2012-04-08 | 18:00 bis 19:00 | 6.204e-05 | 0.15859 | 0 | 0.40699 | 0.47577 | 0 | 0.34594 | 0.061048 | 0
2012-04-08 | 19:00 bis 20:00 | 1.4514e-05 | 0.16832 | 0 | 0.095213 | 0.50495 | 0 | 0.080931 | 0.014282 | 0
2012-04-08 | 20:00 bis 21:00 | 0 | 0.16817 | 0 | 0 | 0.50452 | 0 | 0 | 0 | 0
2012-04-08 | 21:00 bis 22:00 | 0 | 0.15397 | 0 | 0 | 0.46191 | 0 | 0 | 0 | 0
2012-04-08 | 22:00 bis 23:00 | 0 | 0.13068 | 0 | 0 | 0.39204 | 0 | 0 | 0 | 0
2012-04-08 | 23:00 bis 00:00 | 0 | 0.10395 | 0 | 0 | 0.31186 | 0 | 0 | 0 | 0
2012-04-09 | 00:00 bis 01:00 | 0 | 0.1 | 0 | 0 | 0.30001 | 0 | 0 | 0 | 0
2012-04-09 | 01:00 bis 02:00 | 0 | 0.089905 | 0 | 0 | 0.26972 | 0 | 0 | 0 | 0
2012-04-09 | 02:00 bis 03:00 | 0 | 0.082789 | 0.27206 | 0 | 0.24837 | 0.9522 | 0 | 0 | 0
2012-04-09 | 03:00 bis 04:00 | 0 | 0.078428 | 0.25608 | 0 | 0.23528 | 0.89626 | 0 | 0 | 0
2012-04-09 | 04:00 bis 05:00 | 0 | 0.078338 | 0.14831 | 0 | 0.23501 | 0.51907 | 0 | 0 | 0
2012-04-09 | 05:00 bis 06:00 | 0 | 0.082691 | 0.16838 | 0 | 0.24807 | 0.58932 | 0 | 0 | 0
2012-04-09 | 06:00 bis 07:00 | 0 | 0.094965 | 0.2247 | 0 | 0.2849 | 0.78645 | 0 | 0 | 0
2012-04-09 | 07:00 bis 08:00 | 1.5789e-05 | 0.12094 | 0.23464 | 0.10358 | 0.36281 | 0.82123 | 0.088042 | 0.015537 | 0.013983
2012-04-09 | 08:00 bis 09:00 | 0.00011288 | 0.15024 | 0.57334 | 0.74049 | 0.45072 | 2.0067 | 0.38311 | 0.35738 | 0.32164
2012-04-09 | 09:00 bis 10:00 | 0.00037223 | 0.17286 | 0.57997 | 2.4418 | 0.51859 | 2.0299 | 0.4408 | 2.001 | 1.8009
2012-04-09 | 10:00 bis 11:00 | 0.00059836 | 0.18238 | 0.23503 | 3.9252 | 0.54713 | 0.8226 | 0.46506 | 3.4602 | 0.74034
2012-04-09 | 11:00 bis 12:00 | 0.00075009 | 0.18442 | 0 | 4.9206 | 0.55326 | 0 | 0.47027 | 4.4503 | 0
2012-04-09 | 12:00 bis 13:00 | 0.00078341 | 0.1758 | 0 | 5.1392 | 0.52739 | 0 | 0.44828 | 4.6909 | 0
2012-04-09 | 13:00 bis 14:00 | 0.00080994 | 0.15819 | 0 | 5.3132 | 0.47456 | 0 | 0.40338 | 4.9099 | 0
2012-04-09 | 14:00 bis 15:00 | 0.0007348 | 0.1419 | 0 | 4.8203 | 0.42571 | 0 | 0.36185 | 4.4584 | 0
2012-04-09 | 15:00 bis 16:00 | 0.0006325 | 0.12981 | 0 | 4.1492 | 0.38944 | 0 | 0.33103 | 3.8182 | 0
2012-04-09 | 16:00 bis 17:00 | 0.00045494 | 0.12831 | 0 | 2.9844 | 0.38492 | 0 | 0.32718 | 2.6572 | 0
2012-04-09 | 17:00 bis 18:00 | 0.00023098 | 0.13965 | 0 | 1.5152 | 0.41894 | 0 | 0.3561 | 1.1591 | 0
2012-04-09 | 18:00 bis 19:00 | 6.5051e-05 | 0.15859 | 0 | 0.42674 | 0.47577 | 0 | 0.36272 | 0.06401 | 0
2012-04-09 | 19:00 bis 20:00 | 1.479e-05 | 0.16832 | 0 | 0.097024 | 0.50495 | 0 | 0.082471 | 0.014554 | 0
2012-04-09 | 20:00 bis 21:00 | 0 | 0.16817 | 0 | 0 | 0.50452 | 0 | 0 | 0 | 0
2012-04-09 | 21:00 bis 22:00 | 0 | 0.15397 | 0 | 0 | 0.46191 | 0 | 0 | 0 | 0
2012-04-09 | 22:00 bis 23:00 | 0 | 0.13068 | 0 | 0 | 0.39204 | 0 | 0 | 0 | 0
2012-04-09 | 23:00 bis 00:00 | 0 | 0.10395 | 0 | 0 | 0.31186 | 0 | 0 | 0 | 0
2012-04-10 | 00:00 bis 01:00 | 0 | 0.079566 | 0 | 0 | 0.2387 | 0 | 0 | 0 | 0
2012-04-10 | 01:00 bis 02:00 | 0 | 0.068942 | 0 | 0 | 0.20683 | 0 | 0 | 0 | 0
2012-04-10 | 02:00 bis 03:00 | 0 | 0.068469 | 0.27206 | 0 | 0.20541 | 0.9522 | 0 | 0 | 0
2012-04-10 | 03:00 bis 04:00 | 0 | 0.071669 | 0.25608 | 0 | 0.21501 | 0.89626 | 0 | 0 | 0
2012-04-10 | 04:00 bis 05:00 | 0 | 0.077811 | 0.14831 | 0 | 0.23343 | 0.51907 | 0 | 0 | 0
2012-04-10 | 05:00 bis 06:00 | 0 | 0.0901 | 0.16838 | 0 | 0.2703 | 0.58932 | 0 | 0 | 0
2012-04-10 | 06:00 bis 07:00 | 1.972e-07 | 0.11402 | 0.2247 | 0.0012937 | 0.34205 | 0.78645 | 0.0010996 | 0.00019405 | 0.00017464
2012-04-10 | 07:00 bis 08:00 | 2.4427e-05 | 0.12596 | 0.23464 | 0.16024 | 0.37787 | 0.82123 | 0.13621 | 0.024036 | 0.021633
2012-04-10 | 08:00 bis 09:00 | 0.0001055 | 0.12439 | 0.57334 | 0.69211 | 0.37316 | 2.0067 | 0.31718 | 0.37492 | 0.33743
2012-04-10 | 09:00 bis 10:00 | 0.00034899 | 0.11931 | 0.57997 | 2.2893 | 0.35794 | 2.0299 | 0.30425 | 1.9851 | 1.7866
2012-04-10 | 10:00 bis 11:00 | 0.00058278 | 0.1158 | 0.23503 | 3.823 | 0.34739 | 0.8226 | 0.29528 | 3.5277 | 0.74034
2012-04-10 | 11:00 bis 12:00 | 0.00075914 | 0.12003 | 0 | 4.98 | 0.36009 | 0 | 0.30607 | 4.6739 | 0
2012-04-10 | 12:00 bis 13:00 | 0.00081503 | 0.12586 | 0 | 5.3466 | 0.37758 | 0 | 0.32095 | 5.0257 | 0
2012-04-10 | 13:00 bis 14:00 | 0.00079588 | 0.12157 | 0 | 5.221 | 0.3647 | 0 | 0.30999 | 4.911 | 0
2012-04-10 | 14:00 bis 15:00 | 0.00067875 | 0.11265 | 0 | 4.4526 | 0.33794 | 0 | 0.28725 | 4.1654 | 0
2012-04-10 | 15:00 bis 16:00 | 0.00054051 | 0.10853 | 0 | 3.5457 | 0.3256 | 0 | 0.27676 | 3.269 | 0
2012-04-10 | 16:00 bis 17:00 | 0.0003924 | 0.11188 | 0 | 2.5741 | 0.33564 | 0 | 0.28529 | 2.2888 | 0
2012-04-10 | 17:00 bis 18:00 | 0.00022552 | 0.12539 | 0 | 1.4794 | 0.37616 | 0 | 0.31973 | 1.1597 | 0
2012-04-10 | 18:00 bis 19:00 | 7.0731e-05 | 0.14487 | 0 | 0.46399 | 0.4346 | 0 | 0.36941 | 0.094585 | 0
2012-04-10 | 19:00 bis 20:00 | 1.7236e-05 | 0.15284 | 0 | 0.11307 | 0.45852 | 0 | 0.096106 | 0.01696 | 0
2012-04-10 | 20:00 bis 21:00 | 0 | 0.15735 | 0 | 0 | 0.47206 | 0 | 0 | 0 | 0
2012-04-10 | 21:00 bis 22:00 | 0 | 0.15168 | 0 | 0 | 0.45504 | 0 | 0 | 0 | 0
2012-04-10 | 22:00 bis 23:00 | 0 | 0.12672 | 0 | 0 | 0.38016 | 0 | 0 | 0 | 0
2012-04-10 | 23:00 bis 00:00 | 0 | 0.096079 | 0 | 0 | 0.28824 | 0 | 0 | 0 | 0
2012-04-11 | 00:00 bis 01:00 | 0 | 0.079566 | 0 | 0 | 0.2387 | 0 | 0 | 0 | 0
2012-04-11 | 01:00 bis 02:00 | 0 | 0.068942 | 0 | 0 | 0.20683 | 0 | 0 | 0 | 0
2012-04-11 | 02:00 bis 03:00 | 0 | 0.068469 | 0.27206 | 0 | 0.20541 | 0.9522 | 0 | 0 | 0
2012-04-11 | 03:00 bis 04:00 | 0 | 0.071669 | 0.25608 | 0 | 0.21501 | 0.89626 | 0 | 0 | 0
2012-04-11 | 04:00 bis 05:00 | 0 | 0.077811 | 0.14831 | 0 | 0.23343 | 0.51907 | 0 | 0 | 0
2012-04-11 | 05:00 bis 06:00 | 0 | 0.0901 | 0.16838 | 0 | 0.2703 | 0.58932 | 0 | 0 | 0
2012-04-11 | 06:00 bis 07:00 | 0 | 0.11402 | 0.2247 | 0 | 0.34205 | 0.78645 | 0 | 0 | 0
2012-04-11 | 07:00 bis 08:00 | 4.4963e-06 | 0.12596 | 0.23464 | 0.029495 | 0.37787 | 0.82123 | 0.025071 | 0.0044243 | 0.0039819
2012-04-11 | 08:00 bis 09:00 | 3.3301e-05 | 0.12439 | 0.57334 | 0.21846 | 0.37316 | 2.0067 | 0.18569 | 0.032768 | 0.029492
2012-04-11 | 09:00 bis 10:00 | 0.00015124 | 0.11931 | 0.57997 | 0.99215 | 0.35794 | 2.0299 | 0.30425 | 0.6879 | 0.61911
2012-04-11 | 10:00 bis 11:00 | 0.00028036 | 0.1158 | 0.23503 | 1.8392 | 0.34739 | 0.8226 | 0.29528 | 1.5439 | 0.74034
2012-04-11 | 11:00 bis 12:00 | 0.00028915 | 0.12003 | 0 | 1.8969 | 0.36009 | 0 | 0.30607 | 1.5908 | 0
2012-04-11 | 12:00 bis 13:00 | 0.0006728 | 0.12586 | 0 | 4.4135 | 0.37758 | 0 | 0.32095 | 4.0926 | 0
2012-04-11 | 13:00 bis 14:00 | 0.00040039 | 0.12157 | 0 | 2.6266 | 0.3647 | 0 | 0.30999 | 2.3166 | 0
2012-04-11 | 14:00 bis 15:00 | 0.00052792 | 0.11265 | 0 | 3.4631 | 0.33794 | 0 | 0.28725 | 3.1759 | 0
2012-04-11 | 15:00 bis 16:00 | 0.00043293 | 0.10853 | 0 | 2.84 | 0.3256 | 0 | 0.27676 | 2.5633 | 0
2012-04-11 | 16:00 bis 17:00 | 0.00022573 | 0.11188 | 0 | 1.4808 | 0.33564 | 0 | 0.28529 | 1.1955 | 0
2012-04-11 | 17:00 bis 18:00 | 0.00012111 | 0.12539 | 0 | 0.79448 | 0.37616 | 0 | 0.31973 | 0.47475 | 0
2012-04-11 | 18:00 bis 19:00 | 5.1194e-05 | 0.14487 | 0 | 0.33583 | 0.4346 | 0 | 0.28546 | 0.050375 | 0
2012-04-11 | 19:00 bis 20:00 | 2.4164e-05 | 0.15284 | 0 | 0.15852 | 0.45852 | 0 | 0.13474 | 0.023777 | 0
2012-04-11 | 20:00 bis 21:00 | 0 | 0.15735 | 0 | 0 | 0.47206 | 0 | 0 | 0 | 0
2012-04-11 | 21:00 bis 22:00 | 0 | 0.15168 | 0 | 0 | 0.45504 | 0 | 0 | 0 | 0
2012-04-11 | 22:00 bis 23:00 | 0 | 0.12672 | 0 | 0 | 0.38016 | 0 | 0 | 0 | 0
2012-04-11 | 23:00 bis 00:00 | 0 | 0.096079 | 0 | 0 | 0.28824 | 0 | 0 | 0 | 0
2012-04-12 | 00:00 bis 01:00 | 0 | 0.079566 | 0 | 0 | 0.2387 | 0 | 0 | 0 | 0
2012-04-12 | 01:00 bis 02:00 | 0 | 0.068942 | 0 | 0 | 0.20683 | 0 | 0 | 0 | 0
2012-04-12 | 02:00 bis 03:00 | 0 | 0.068469 | 0.27206 | 0 | 0.20541 | 0.9522 | 0 | 0 | 0
2012-04-12 | 03:00 bis 04:00 | 0 | 0.071669 | 0.25608 | 0 | 0.21501 | 0.89626 | 0 | 0 | 0
2012-04-12 | 04:00 bis 05:00 | 0 | 0.077811 | 0.14831 | 0 | 0.23343 | 0.51907 | 0 | 0 | 0
2012-04-12 | 05:00 bis 06:00 | 0 | 0.0901 | 0.16838 | 0 | 0.2703 | 0.58932 | 0 | 0 | 0
2012-04-12 | 06:00 bis 07:00 | 0 | 0.11402 | 0.2247 | 0 | 0.34205 | 0.78645 | 0 | 0 | 0
2012-04-12 | 07:00 bis 08:00 | 1.9786e-05 | 0.12596 | 0.23464 | 0.1298 | 0.37787 | 0.82123 | 0.11033 | 0.01947 | 0.017523
2012-04-12 | 08:00 bis 09:00 | 8.9452e-05 | 0.12439 | 0.57334 | 0.5868 | 0.37316 | 2.0067 | 0.31718 | 0.26962 | 0.24266
2012-04-12 | 09:00 bis 10:00 | 0.0002276 | 0.11931 | 0.57997 | 1.4931 | 0.35794 | 2.0299 | 0.30425 | 1.1888 | 1.0699
2012-04-12 | 10:00 bis 11:00 | 0.00049083 | 0.1158 | 0.23503 | 3.2198 | 0.34739 | 0.8226 | 0.29528 | 2.9246 | 0.74034
2012-04-12 | 11:00 bis 12:00 | 0.00050104 | 0.12003 | 0 | 3.2868 | 0.36009 | 0 | 0.30607 | 2.9808 | 0
2012-04-12 | 12:00 bis 13:00 | 0.00066329 | 0.12586 | 0 | 4.3512 | 0.37758 | 0 | 0.32095 | 4.0302 | 0
2012-04-12 | 13:00 bis 14:00 | 0.00067577 | 0.12157 | 0 | 4.433 | 0.3647 | 0 | 0.30999 | 4.123 | 0
2012-04-12 | 14:00 bis 15:00 | 0.00065085 | 0.11265 | 0 | 4.2696 | 0.33794 | 0 | 0.28725 | 3.9823 | 0
2012-04-12 | 15:00 bis 16:00 | 0.00056277 | 0.10853 | 0 | 3.6918 | 0.3256 | 0 | 0.27676 | 3.415 | 0
2012-04-12 | 16:00 bis 17:00 | 0.00036019 | 0.11188 | 0 | 2.3628 | 0.33564 | 0 | 0.28529 | 2.0775 | 0
2012-04-12 | 17:00 bis 18:00 | 0.00021878 | 0.12539 | 0 | 1.4352 | 0.37616 | 0 | 0.31973 | 1.1155 | 0
2012-04-12 | 18:00 bis 19:00 | 7.591e-05 | 0.14487 | 0 | 0.49797 | 0.4346 | 0 | 0.36941 | 0.12856 | 0
2012-04-12 | 19:00 bis 20:00 | 2.5821e-05 | 0.15284 | 0 | 0.16938 | 0.45852 | 0 | 0.14398 | 0.025407 | 0
2012-04-12 | 20:00 bis 21:00 | 5.9161e-07 | 0.15735 | 0 | 0.003881 | 0.47206 | 0 | 0.0032988 | 0.00058215 | 0
2012-04-12 | 21:00 bis 22:00 | 0 | 0.15168 | 0 | 0 | 0.45504 | 0 | 0 | 0 | 0
2012-04-12 | 22:00 bis 23:00 | 0 | 0.12672 | 0 | 0 | 0.38016 | 0 | 0 | 0 | 0
2012-04-12 | 23:00 bis 00:00 | 0 | 0.096079 | 0 | 0 | 0.28824 | 0 | 0 | 0 | 0
2012-04-13 | 00:00 bis 01:00 | 0 | 0.079566 | 0 | 0 | 0.2387 | 0 | 0 | 0 | 0
2012-04-13 | 01:00 bis 02:00 | 0 | 0.068942 | 0 | 0 | 0.20683 | 0 | 0 | 0 | 0
2012-04-13 | 02:00 bis 03:00 | 0 | 0.068469 | 0.27206 | 0 | 0.20541 | 0.9522 | 0 | 0 | 0
2012-04-13 | 03:00 bis 04:00 | 0 | 0.071669 | 0.25608 | 0 | 0.21501 | 0.89626 | 0 | 0 | 0
2012-04-13 | 04:00 bis 05:00 | 0 | 0.077811 | 0.14831 | 0 | 0.23343 | 0.51907 | 0 | 0 | 0
2012-04-13 | 05:00 bis 06:00 | 0 | 0.0901 | 0.16838 | 0 | 0.2703 | 0.58932 | 0 | 0 | 0
2012-04-13 | 06:00 bis 07:00 | 4.0756e-07 | 0.11402 | 0.2247 | 0.0026736 | 0.34205 | 0.78645 | 0.0022725 | 0.00040103 | 0.00036093
2012-04-13 | 07:00 bis 08:00 | 1.5789e-05 | 0.12596 | 0.23464 | 0.10358 | 0.37787 | 0.82123 | 0.088042 | 0.015537 | 0.013983
2012-04-13 | 08:00 bis 09:00 | 9.3317e-05 | 0.12439 | 0.57334 | 0.61216 | 0.37316 | 2.0067 | 0.31718 | 0.29498 | 0.26548
2012-04-13 | 09:00 bis 10:00 | 0.0002703 | 0.11931 | 0.57997 | 1.7732 | 0.35794 | 2.0299 | 0.30425 | 1.4689 | 1.322
2012-04-13 | 10:00 bis 11:00 | 0.0004481 | 0.1158 | 0.23503 | 2.9395 | 0.34739 | 0.8226 | 0.29528 | 2.6443 | 0.74034
2012-04-13 | 11:00 bis 12:00 | 0.00060623 | 0.12003 | 0 | 3.9769 | 0.36009 | 0 | 0.30607 | 3.6708 | 0
2012-04-13 | 12:00 bis 13:00 | 0.00068713 | 0.12586 | 0 | 4.5075 | 0.37758 | 0 | 0.32095 | 4.1866 | 0
2012-04-13 | 13:00 bis 14:00 | 0.00065982 | 0.12157 | 0 | 4.3284 | 0.3647 | 0 | 0.30999 | 4.0184 | 0
2012-04-13 | 14:00 bis 15:00 | 0.00059738 | 0.11265 | 0 | 3.9188 | 0.33794 | 0 | 0.28725 | 3.6316 | 0
2012-04-13 | 15:00 bis 16:00 | 0.00043338 | 0.10853 | 0 | 2.8429 | 0.3256 | 0 | 0.27676 | 2.5662 | 0
2012-04-13 | 16:00 bis 17:00 | 0.00039821 | 0.11188 | 0 | 2.6122 | 0.33564 | 0 | 0.28529 | 2.3269 | 0
2012-04-13 | 17:00 bis 18:00 | 0.00019046 | 0.12539 | 0 | 1.2494 | 0.37616 | 0 | 0.31973 | 0.92968 | 0
2012-04-13 | 18:00 bis 19:00 | 8.5416e-05 | 0.14487 | 0 | 0.56033 | 0.4346 | 0 | 0.36941 | 0.19092 | 0
2012-04-13 | 19:00 bis 20:00 | 1.9063e-05 | 0.15284 | 0 | 0.12505 | 0.45852 | 0 | 0.1063 | 0.018758 | 0
2012-04-13 | 20:00 bis 21:00 | 0 | 0.15735 | 0 | 0 | 0.47206 | 0 | 0 | 0 | 0
2012-04-13 | 21:00 bis 22:00 | 0 | 0.15168 | 0 | 0 | 0.45504 | 0 | 0 | 0 | 0
2012-04-13 | 22:00 bis 23:00 | 0 | 0.12672 | 0 | 0 | 0.38016 | 0 | 0 | 0 | 0
2012-04-13 | 23:00 bis 00:00 | 0 | 0.096079 | 0 | 0 | 0.28824 | 0 | 0 | 0 | 0
2012-04-14 | 00:00 bis 01:00 | 0 | 0.0798 | 0 | 0 | 0.2394 | 0 | 0 | 0 | 0
2012-04-14 | 01:00 bis 02:00 | 0 | 0.071106 | 0 | 0 | 0.21332 | 0 | 0 | 0 | 0
2012-04-14 | 02:00 bis 03:00 | 0 | 0.067574 | 0.27206 | 0 | 0.20272 | 0.9522 | 0 | 0 | 0
2012-04-14 | 03:00 bis 04:00 | 0 | 0.067208 | 0.25608 | 0 | 0.20163 | 0.89626 | 0 | 0 | 0
2012-04-14 | 04:00 bis 05:00 | 0 | 0.067511 | 0.14831 | 0 | 0.20253 | 0.51907 | 0 | 0 | 0
2012-04-14 | 05:00 bis 06:00 | 0 | 0.079164 | 0.16838 | 0 | 0.23749 | 0.58932 | 0 | 0 | 0
2012-04-14 | 06:00 bis 07:00 | 3.4182e-07 | 0.10245 | 0.2247 | 0.0022423 | 0.30735 | 0.78645 | 0.001906 | 0.00033635 | 0.00030272
2012-04-14 | 07:00 bis 08:00 | 2.3231e-05 | 0.13137 | 0.23464 | 0.15239 | 0.3941 | 0.82123 | 0.12953 | 0.022859 | 0.020573
2012-04-14 | 08:00 bis 09:00 | 0.00010256 | 0.15361 | 0.57334 | 0.67279 | 0.46084 | 2.0067 | 0.39171 | 0.28108 | 0.25297
2012-04-14 | 09:00 bis 10:00 | 0.00034072 | 0.16644 | 0.57997 | 2.2351 | 0.49931 | 2.0299 | 0.42441 | 1.8107 | 1.6296
2012-04-14 | 10:00 bis 11:00 | 0.00059335 | 0.17465 | 0.23503 | 3.8924 | 0.52394 | 0.8226 | 0.44535 | 3.447 | 0.74034
2012-04-14 | 11:00 bis 12:00 | 0.00077138 | 0.17344 | 0 | 5.0603 | 0.52032 | 0 | 0.44227 | 4.618 | 0
2012-04-14 | 12:00 bis 13:00 | 0.00081214 | 0.17253 | 0 | 5.3276 | 0.5176 | 0 | 0.43996 | 4.8877 | 0
2012-04-14 | 13:00 bis 14:00 | 0.00080805 | 0.16973 | 0 | 5.3008 | 0.5092 | 0 | 0.43282 | 4.868 | 0
2012-04-14 | 14:00 bis 15:00 | 0.00066389 | 0.15843 | 0 | 4.3551 | 0.47528 | 0 | 0.40399 | 3.9512 | 0
2012-04-14 | 15:00 bis 16:00 | 0.00051252 | 0.14973 | 0 | 3.3621 | 0.44919 | 0 | 0.38181 | 2.9803 | 0
2012-04-14 | 16:00 bis 17:00 | 0.00045717 | 0.15306 | 0 | 2.999 | 0.45919 | 0 | 0.39031 | 2.6087 | 0
2012-04-14 | 17:00 bis 18:00 | 0.00022534 | 0.15902 | 0 | 1.4782 | 0.47707 | 0 | 0.40551 | 1.0727 | 0
2012-04-14 | 18:00 bis 19:00 | 6.676e-05 | 0.17001 | 0 | 0.43795 | 0.51002 | 0 | 0.37225 | 0.065692 | 0
2012-04-14 | 19:00 bis 20:00 | 1.9642e-05 | 0.17213 | 0 | 0.12885 | 0.5164 | 0 | 0.10952 | 0.019327 | 0
2012-04-14 | 20:00 bis 21:00 | 1.4462e-07 | 0.16476 | 0 | 0.00094868 | 0.49428 | 0 | 0.00080638 | 0.0001423 | 0
2012-04-14 | 21:00 bis 22:00 | 0 | 0.15709 | 0 | 0 | 0.47126 | 0 | 0 | 0 | 0
2012-04-14 | 22:00 bis 23:00 | 0 | 0.1425 | 0 | 0 | 0.42749 | 0 | 0 | 0 | 0
2012-04-14 | 23:00 bis 00:00 | 0 | 0.11746 | 0 | 0 | 0.35239 | 0 | 0 | 0 | 0
2012-04-15 | 00:00 bis 01:00 | 0 | 0.1 | 0 | 0 | 0.30001 | 0 | 0 | 0 | 0
2012-04-15 | 01:00 bis 02:00 | 0 | 0.089905 | 0 | 0 | 0.26972 | 0 | 0 | 0 | 0
2012-04-15 | 02:00 bis 03:00 | 0 | 0.082789 | 0.27206 | 0 | 0.24837 | 0.9522 | 0 | 0 | 0
2012-04-15 | 03:00 bis 04:00 | 0 | 0.078428 | 0.25608 | 0 | 0.23528 | 0.89626 | 0 | 0 | 0
2012-04-15 | 04:00 bis 05:00 | 0 | 0.078338 | 0.14831 | 0 | 0.23501 | 0.51907 | 0 | 0 | 0
2012-04-15 | 05:00 bis 06:00 | 0 | 0.082691 | 0.16838 | 0 | 0.24807 | 0.58932 | 0 | 0 | 0
2012-04-15 | 06:00 bis 07:00 | 6.5735e-07 | 0.094965 | 0.2247 | 0.0043122 | 0.2849 | 0.78645 | 0.0036654 | 0.00064683 | 0.00058215
2012-04-15 | 07:00 bis 08:00 | 1.2437e-05 | 0.12094 | 0.23464 | 0.081587 | 0.36281 | 0.82123 | 0.069349 | 0.012238 | 0.011014
2012-04-15 | 08:00 bis 09:00 | 0.00012555 | 0.15024 | 0.57334 | 0.82363 | 0.45072 | 2.0067 | 0.38311 | 0.44052 | 0.39647
2012-04-15 | 09:00 bis 10:00 | 0.00036495 | 0.17286 | 0.57997 | 2.394 | 0.51859 | 2.0299 | 0.4408 | 1.9532 | 1.7579
2012-04-15 | 10:00 bis 11:00 | 0.00057039 | 0.18238 | 0.23503 | 3.7418 | 0.54713 | 0.8226 | 0.46506 | 3.2767 | 0.74034
2012-04-15 | 11:00 bis 12:00 | 0.00074439 | 0.18442 | 0 | 4.8832 | 0.55326 | 0 | 0.47027 | 4.4129 | 0
2012-04-15 | 12:00 bis 13:00 | 0.00075043 | 0.1758 | 0 | 4.9228 | 0.52739 | 0 | 0.44828 | 4.4745 | 0
2012-04-15 | 13:00 bis 14:00 | 0.00077989 | 0.15819 | 0 | 5.1161 | 0.47456 | 0 | 0.40338 | 4.7127 | 0
2012-04-15 | 14:00 bis 15:00 | 0.00071654 | 0.1419 | 0 | 4.7005 | 0.42571 | 0 | 0.36185 | 4.3386 | 0
2012-04-15 | 15:00 bis 16:00 | 0.00060906 | 0.12981 | 0 | 3.9954 | 0.38944 | 0 | 0.33103 | 3.6644 | 0
2012-04-15 | 16:00 bis 17:00 | 0.00044991 | 0.12831 | 0 | 2.9514 | 0.38492 | 0 | 0.32718 | 2.6243 | 0
2012-04-15 | 17:00 bis 18:00 | 0.0002195 | 0.13965 | 0 | 1.4399 | 0.41894 | 0 | 0.3561 | 1.0838 | 0
2012-04-15 | 18:00 bis 19:00 | 8.1235e-05 | 0.15859 | 0 | 0.5329 | 0.47577 | 0 | 0.40441 | 0.12849 | 0
2012-04-15 | 19:00 bis 20:00 | 2.4282e-05 | 0.16832 | 0 | 0.15929 | 0.50495 | 0 | 0.1354 | 0.023894 | 0
2012-04-15 | 20:00 bis 21:00 | 7.8882e-08 | 0.16817 | 0 | 0.00051746 | 0.50452 | 0 | 0.00043984 | 7.762e-05 | 0
2012-04-15 | 21:00 bis 22:00 | 0 | 0.15397 | 0 | 0 | 0.46191 | 0 | 0 | 0 | 0
2012-04-15 | 22:00 bis 23:00 | 0 | 0.13068 | 0 | 0 | 0.39204 | 0 | 0 | 0 | 0
2012-04-15 | 23:00 bis 00:00 | 0 | 0.10395 | 0 | 0 | 0.31186 | 0 | 0 | 0 | 0
2012-04-16 | 00:00 bis 01:00 | 0 | 0.079566 | 0 | 0 | 0.2387 | 0 | 0 | 0 | 0
2012-04-16 | 01:00 bis 02:00 | 0 | 0.068942 | 0 | 0 | 0.20683 | 0 | 0 | 0 | 0
2012-04-16 | 02:00 bis 03:00 | 0 | 0.068469 | 0.27206 | 0 | 0.20541 | 0.9522 | 0 | 0 | 0
2012-04-16 | 03:00 bis 04:00 | 0 | 0.071669 | 0.25608 | 0 | 0.21501 | 0.89626 | 0 | 0 | 0
2012-04-16 | 04:00 bis 05:00 | 0 | 0.077811 | 0.14831 | 0 | 0.23343 | 0.51907 | 0 | 0 | 0
2012-04-16 | 05:00 bis 06:00 | 0 | 0.0901 | 0.16838 | 0 | 0.2703 | 0.58932 | 0 | 0 | 0
2012-04-16 | 06:00 bis 07:00 | 5.5217e-07 | 0.11402 | 0.2247 | 0.0036222 | 0.34205 | 0.78645 | 0.0030789 | 0.00054334 | 0.000489
2012-04-16 | 07:00 bis 08:00 | 1.8314e-05 | 0.12596 | 0.23464 | 0.12014 | 0.37787 | 0.82123 | 0.10212 | 0.018021 | 0.016219
2012-04-16 | 08:00 bis 09:00 | 8.3759e-05 | 0.12439 | 0.57334 | 0.54946 | 0.37316 | 2.0067 | 0.31718 | 0.23228 | 0.20905
2012-04-16 | 09:00 bis 10:00 | 0.00024179 | 0.11931 | 0.57997 | 1.5861 | 0.35794 | 2.0299 | 0.30425 | 1.2819 | 1.1537
2012-04-16 | 10:00 bis 11:00 | 0.00045266 | 0.1158 | 0.23503 | 2.9695 | 0.34739 | 0.8226 | 0.29528 | 2.6742 | 0.74034
2012-04-16 | 11:00 bis 12:00 | 0.00051623 | 0.12003 | 0 | 3.3865 | 0.36009 | 0 | 0.30607 | 3.0804 | 0
2012-04-16 | 12:00 bis 13:00 | 0.00039981 | 0.12586 | 0 | 2.6228 | 0.37758 | 0 | 0.32095 | 2.3018 | 0
2012-04-16 | 13:00 bis 14:00 | 0.00034669 | 0.12157 | 0 | 2.2743 | 0.3647 | 0 | 0.30999 | 1.9643 | 0
2012-04-16 | 14:00 bis 15:00 | 0.0005761 | 0.11265 | 0 | 3.7792 | 0.33794 | 0 | 0.28725 | 3.492 | 0
2012-04-16 | 15:00 bis 16:00 | 0.00028457 | 0.10853 | 0 | 1.8668 | 0.3256 | 0 | 0.27676 | 1.59 | 0
2012-04-16 | 16:00 bis 17:00 | 0.00022146 | 0.11188 | 0 | 1.4528 | 0.33564 | 0 | 0.28529 | 1.1675 | 0
2012-04-16 | 17:00 bis 18:00 | 0.00016933 | 0.12539 | 0 | 1.1108 | 0.37616 | 0 | 0.31973 | 0.79109 | 0
2012-04-16 | 18:00 bis 19:00 | 0.00010472 | 0.14487 | 0 | 0.68693 | 0.4346 | 0 | 0.36941 | 0.31753 | 0
2012-04-16 | 19:00 bis 20:00 | 2.0181e-05 | 0.15284 | 0 | 0.13238 | 0.45852 | 0 | 0.11253 | 0.019858 | 0
2012-04-16 | 20:00 bis 21:00 | 0 | 0.15735 | 0 | 0 | 0.47206 | 0 | 0 | 0 | 0
2012-04-16 | 21:00 bis 22:00 | 0 | 0.15168 | 0 | 0 | 0.45504 | 0 | 0 | 0 | 0
2012-04-16 | 22:00 bis 23:00 | 0 | 0.12672 | 0 | 0 | 0.38016 | 0 | 0 | 0 | 0
2012-04-16 | 23:00 bis 00:00 | 0 | 0.096079 | 0 | 0 | 0.28824 | 0 | 0 | 0 | 0
2012-04-17 | 00:00 bis 01:00 | 0 | 0.079566 | 0 | 0 | 0.2387 | 0 | 0 | 0 | 0
2012-04-17 | 01:00 bis 02:00 | 0 | 0.068942 | 0 | 0 | 0.20683 | 0 | 0 | 0 | 0
2012-04-17 | 02:00 bis 03:00 | 0 | 0.068469 | 0.27206 | 0 | 0.20541 | 0.9522 | 0 | 0 | 0
2012-04-17 | 03:00 bis 04:00 | 0 | 0.071669 | 0.25608 | 0 | 0.21501 | 0.89626 | 0 | 0 | 0
2012-04-17 | 04:00 bis 05:00 | 0 | 0.077811 | 0.14831 | 0 | 0.23343 | 0.51907 | 0 | 0 | 0
2012-04-17 | 05:00 bis 06:00 | 0 | 0.0901 | 0.16838 | 0 | 0.2703 | 0.58932 | 0 | 0 | 0
2012-04-17 | 06:00 bis 07:00 | 0 | 0.11402 | 0.2247 | 0 | 0.34205 | 0.78645 | 0 | 0 | 0
2012-04-17 | 07:00 bis 08:00 | 0 | 0.12596 | 0.23464 | 0 | 0.37787 | 0.82123 | 0 | 0 | 0
2012-04-17 | 08:00 bis 09:00 | 0 | 0.12439 | 0.57334 | 0 | 0.37316 | 2.0067 | 0 | 0 | 0
2012-04-17 | 09:00 bis 10:00 | 0 | 0.11931 | 0.57997 | 0 | 0.35794 | 2.0299 | 0 | 0 | 0
2012-04-17 | 10:00 bis 11:00 | 0 | 0.1158 | 0.23503 | 0 | 0.34739 | 0.8226 | 0 | 0 | 0
2012-04-17 | 11:00 bis 12:00 | 0 | 0.12003 | 0 | 0 | 0.36009 | 0 | 0 | 0 | 0
2012-04-17 | 12:00 bis 13:00 | 0 | 0.12586 | 0 | 0 | 0.37758 | 0 | 0 | 0 | 0
2012-04-17 | 13:00 bis 14:00 | 0 | 0.12157 | 0 | 0 | 0.3647 | 0 | 0 | 0 | 0
2012-04-17 | 14:00 bis 15:00 | 0 | 0.11265 | 0 | 0 | 0.33794 | 0 | 0 | 0 | 0
2012-04-17 | 15:00 bis 16:00 | 0 | 0.10853 | 0 | 0 | 0.3256 | 0 | 0 | 0 | 0
2012-04-17 | 16:00 bis 17:00 | 0 | 0.11188 | 0 | 0 | 0.33564 | 0 | 0 | 0 | 0
2012-04-17 | 17:00 bis 18:00 | 0 | 0.12539 | 0 | 0 | 0.37616 | 0 | 0 | 0 | 0
2012-04-17 | 18:00 bis 19:00 | 0 | 0.14487 | 0 | 0 | 0.4346 | 0 | 0 | 0 | 0
2012-04-17 | 19:00 bis 20:00 | 0 | 0.15284 | 0 | 0 | 0.45852 | 0 | 0 | 0 | 0
2012-04-17 | 20:00 bis 21:00 | 0 | 0.15735 | 0 | 0 | 0.47206 | 0 | 0 | 0 | 0
2012-04-17 | 21:00 bis 22:00 | 0 | 0.15168 | 0 | 0 | 0.45504 | 0 | 0 | 0 | 0
2012-04-17 | 22:00 bis 23:00 | 0 | 0.12672 | 0 | 0 | 0.38016 | 0 | 0 | 0 | 0
2012-04-17 | 23:00 bis 00:00 | 0 | 0.096079 | 0 | 0 | 0.28824 | 0 | 0 | 0 | 0
2012-04-18 | 00:00 bis 01:00 | 0 | 0.079566 | 0 | 0 | 0.2387 | 0 | 0 | 0 | 0
2012-04-18 | 01:00 bis 02:00 | 0 | 0.068942 | 0 | 0 | 0.20683 | 0 | 0 | 0 | 0
2012-04-18 | 02:00 bis 03:00 | 0 | 0.068469 | 0.27206 | 0 | 0.20541 | 0.9522 | 0 | 0 | 0
2012-04-18 | 03:00 bis 04:00 | 0 | 0.071669 | 0.25608 | 0 | 0.21501 | 0.89626 | 0 | 0 | 0
2012-04-18 | 04:00 bis 05:00 | 0 | 0.077811 | 0.14831 | 0 | 0.23343 | 0.51907 | 0 | 0 | 0
2012-04-18 | 05:00 bis 06:00 | 0 | 0.0901 | 0.16838 | 0 | 0.2703 | 0.58932 | 0 | 0 | 0
2012-04-18 | 06:00 bis 07:00 | 0 | 0.11402 | 0.2247 | 0 | 0.34205 | 0.78645 | 0 | 0 | 0
2012-04-18 | 07:00 bis 08:00 | 0 | 0.12596 | 0.23464 | 0 | 0.37787 | 0.82123 | 0 | 0 | 0
2012-04-18 | 08:00 bis 09:00 | 0 | 0.12439 | 0.57334 | 0 | 0.37316 | 2.0067 | 0 | 0 | 0
2012-04-18 | 09:00 bis 10:00 | 0 | 0.11931 | 0.57997 | 0 | 0.35794 | 2.0299 | 0 | 0 | 0
2012-04-18 | 10:00 bis 11:00 | 0 | 0.1158 | 0.23503 | 0 | 0.34739 | 0.8226 | 0 | 0 | 0
2012-04-18 | 11:00 bis 12:00 | 0 | 0.12003 | 0 | 0 | 0.36009 | 0 | 0 | 0 | 0
2012-04-18 | 12:00 bis 13:00 | 0 | 0.12586 | 0 | 0 | 0.37758 | 0 | 0 | 0 | 0
2012-04-18 | 13:00 bis 14:00 | 0 | 0.12157 | 0 | 0 | 0.3647 | 0 | 0 | 0 | 0
2012-04-18 | 14:00 bis 15:00 | 0 | 0.11265 | 0 | 0 | 0.33794 | 0 | 0 | 0 | 0
2012-04-18 | 15:00 bis 16:00 | 0 | 0.10853 | 0 | 0 | 0.3256 | 0 | 0 | 0 | 0
2012-04-18 | 16:00 bis 17:00 | 0 | 0.11188 | 0 | 0 | 0.33564 | 0 | 0 | 0 | 0
2012-04-18 | 17:00 bis 18:00 | 0 | 0.12539 | 0 | 0 | 0.37616 | 0 | 0 | 0 | 0
2012-04-18 | 18:00 bis 19:00 | 0 | 0.14487 | 0 | 0 | 0.4346 | 0 | 0 | 0 | 0
2012-04-18 | 19:00 bis 20:00 | 0 | 0.15284 | 0 | 0 | 0.45852 | 0 | 0 | 0 | 0
2012-04-18 | 20:00 bis 21:00 | 0 | 0.15735 | 0 | 0 | 0.47206 | 0 | 0 | 0 | 0
2012-04-18 | 21:00 bis 22:00 | 0 | 0.15168 | 0 | 0 | 0.45504 | 0 | 0 | 0 | 0
2012-04-18 | 22:00 bis 23:00 | 0 | 0.12672 | 0 | 0 | 0.38016 | 0 | 0 | 0 | 0
2012-04-18 | 23:00 bis 00:00 | 0 | 0.096079 | 0 | 0 | 0.28824 | 0 | 0 | 0 | 0
2012-04-19 | 00:00 bis 01:00 | 0 | 0.079566 | 0 | 0 | 0.2387 | 0 | 0 | 0 | 0
2012-04-19 | 01:00 bis 02:00 | 0 | 0.068942 | 0 | 0 | 0.20683 | 0 | 0 | 0 | 0
2012-04-19 | 02:00 bis 03:00 | 0 | 0.068469 | 0.27206 | 0 | 0.20541 | 0.9522 | 0 | 0 | 0
2012-04-19 | 03:00 bis 04:00 | 0 | 0.071669 | 0.25608 | 0 | 0.21501 | 0.89626 | 0 | 0 | 0
2012-04-19 | 04:00 bis 05:00 | 0 | 0.077811 | 0.14831 | 0 | 0.23343 | 0.51907 | 0 | 0 | 0
2012-04-19 | 05:00 bis 06:00 | 0 | 0.0901 | 0.16838 | 0 | 0.2703 | 0.58932 | 0 | 0 | 0
2012-04-19 | 06:00 bis 07:00 | 0 | 0.11402 | 0.2247 | 0 | 0.34205 | 0.78645 | 0 | 0 | 0
2012-04-19 | 07:00 bis 08:00 | 0 | 0.12596 | 0.23464 | 0 | 0.37787 | 0.82123 | 0 | 0 | 0
2012-04-19 | 08:00 bis 09:00 | 8.8913e-05 | 0.12439 | 0.57334 | 0.58327 | 0.37316 | 2.0067 | 0.31718 | 0.26608 | 0.23947
2012-04-19 | 09:00 bis 10:00 | 0.00040307 | 0.11931 | 0.57997 | 2.6442 | 0.35794 | 2.0299 | 0.30425 | 2.3399 | 1.8269
2012-04-19 | 10:00 bis 11:00 | 0.00065031 | 0.1158 | 0.23503 | 4.2661 | 0.34739 | 0.8226 | 0.29528 | 3.9708 | 0.74034
2012-04-19 | 11:00 bis 12:00 | 0.00082195 | 0.12003 | 0 | 5.392 | 0.36009 | 0 | 0.30607 | 5.0859 | 0
2012-04-19 | 12:00 bis 13:00 | 0.00086529 | 0.12586 | 0 | 5.6763 | 0.37758 | 0 | 0.32095 | 5.3554 | 0
2012-04-19 | 13:00 bis 14:00 | 0.00084372 | 0.12157 | 0 | 5.5348 | 0.3647 | 0 | 0.30999 | 5.2248 | 0
2012-04-19 | 14:00 bis 15:00 | 0.00077037 | 0.11265 | 0 | 5.0536 | 0.33794 | 0 | 0.28725 | 4.7664 | 0
2012-04-19 | 15:00 bis 16:00 | 0.0006416 | 0.10853 | 0 | 4.2089 | 0.3256 | 0 | 0.27676 | 3.9321 | 0
2012-04-19 | 16:00 bis 17:00 | 0.00046238 | 0.11188 | 0 | 3.0332 | 0.33564 | 0 | 0.28529 | 2.7479 | 0
2012-04-19 | 17:00 bis 18:00 | 0.00023927 | 0.12539 | 0 | 1.5696 | 0.37616 | 0 | 0.31973 | 1.2499 | 0
2012-04-19 | 18:00 bis 19:00 | 5.8241e-05 | 0.14487 | 0 | 0.38206 | 0.4346 | 0 | 0.32475 | 0.057309 | 0
2012-04-19 | 19:00 bis 20:00 | 1.93e-05 | 0.15284 | 0 | 0.12661 | 0.45852 | 0 | 0.10762 | 0.018991 | 0
2012-04-19 | 20:00 bis 21:00 | 5.1273e-07 | 0.15735 | 0 | 0.0033635 | 0.47206 | 0 | 0.002859 | 0.00050453 | 0
2012-04-19 | 21:00 bis 22:00 | 0 | 0.15168 | 0 | 0 | 0.45504 | 0 | 0 | 0 | 0
2012-04-19 | 22:00 bis 23:00 | 0 | 0.12672 | 0 | 0 | 0.38016 | 0 | 0 | 0 | 0
2012-04-19 | 23:00 bis 00:00 | 0 | 0.096079 | 0 | 0 | 0.28824 | 0 | 0 | 0 | 0
2012-04-20 | 00:00 bis 01:00 | 0 | 0.079566 | 0 | 0 | 0.2387 | 0 | 0 | 0 | 0
2012-04-20 | 01:00 bis 02:00 | 0 | 0.068942 | 0 | 0 | 0.20683 | 0 | 0 | 0 | 0
2012-04-20 | 02:00 bis 03:00 | 0 | 0.068469 | 0.27206 | 0 | 0.20541 | 0.9522 | 0 | 0 | 0
2012-04-20 | 03:00 bis 04:00 | 0 | 0.071669 | 0.25608 | 0 | 0.21501 | 0.89626 | 0 | 0 | 0
2012-04-20 | 04:00 bis 05:00 | 0 | 0.077811 | 0.14831 | 0 | 0.23343 | 0.51907 | 0 | 0 | 0
2012-04-20 | 05:00 bis 06:00 | 0 | 0.0901 | 0.16838 | 0 | 0.2703 | 0.58932 | 0 | 0 | 0
2012-04-20 | 06:00 bis 07:00 | 1.8406e-06 | 0.11402 | 0.2247 | 0.012074 | 0.34205 | 0.78645 | 0.010263 | 0.0018111 | 0.00163
2012-04-20 | 07:00 bis 08:00 | 2.0956e-05 | 0.12596 | 0.23464 | 0.13747 | 0.37787 | 0.82123 | 0.11685 | 0.020621 | 0.018559
2012-04-20 | 08:00 bis 09:00 | 0.00012567 | 0.12439 | 0.57334 | 0.82441 | 0.37316 | 2.0067 | 0.31718 | 0.50722 | 0.4565
2012-04-20 | 09:00 bis 10:00 | 0.00038794 | 0.11931 | 0.57997 | 2.5449 | 0.35794 | 2.0299 | 0.30425 | 2.2406 | 1.8269
2012-04-20 | 10:00 bis 11:00 | 0.00059696 | 0.1158 | 0.23503 | 3.9161 | 0.34739 | 0.8226 | 0.29528 | 3.6208 | 0.74034
2012-04-20 | 11:00 bis 12:00 | 0.00068293 | 0.12003 | 0 | 4.48 | 0.36009 | 0 | 0.30607 | 4.174 | 0
2012-04-20 | 12:00 bis 13:00 | 0.00075563 | 0.12586 | 0 | 4.957 | 0.37758 | 0 | 0.32095 | 4.636 | 0
2012-04-20 | 13:00 bis 14:00 | 0.00055666 | 0.12157 | 0 | 3.6517 | 0.3647 | 0 | 0.30999 | 3.3417 | 0
2012-04-20 | 14:00 bis 15:00 | 0.00061139 | 0.11265 | 0 | 4.0107 | 0.33794 | 0 | 0.28725 | 3.7234 | 0
2012-04-20 | 15:00 bis 16:00 | 0.00061935 | 0.10853 | 0 | 4.063 | 0.3256 | 0 | 0.27676 | 3.7862 | 0
2012-04-20 | 16:00 bis 17:00 | 0.00045406 | 0.11188 | 0 | 2.9786 | 0.33564 | 0 | 0.28529 | 2.6933 | 0
2012-04-20 | 17:00 bis 18:00 | 0.00023252 | 0.12539 | 0 | 1.5253 | 0.37616 | 0 | 0.31973 | 1.2056 | 0
2012-04-20 | 18:00 bis 19:00 | 6.0529e-05 | 0.14487 | 0 | 0.39707 | 0.4346 | 0 | 0.33751 | 0.05956 | 0
2012-04-20 | 19:00 bis 20:00 | 2.0641e-05 | 0.15284 | 0 | 0.1354 | 0.45852 | 0 | 0.11509 | 0.02031 | 0
2012-04-20 | 20:00 bis 21:00 | 6.0476e-07 | 0.15735 | 0 | 0.0039672 | 0.47206 | 0 | 0.0033721 | 0.00059508 | 0
2012-04-20 | 21:00 bis 22:00 | 0 | 0.15168 | 0 | 0 | 0.45504 | 0 | 0 | 0 | 0
2012-04-20 | 22:00 bis 23:00 | 0 | 0.12672 | 0 | 0 | 0.38016 | 0 | 0 | 0 | 0
2012-04-20 | 23:00 bis 00:00 | 0 | 0.096079 | 0 | 0 | 0.28824 | 0 | 0 | 0 | 0
2012-04-21 | 00:00 bis 01:00 | 0 | 0.0798 | 0 | 0 | 0.2394 | 0 | 0 | 0 | 0
2012-04-21 | 01:00 bis 02:00 | 0 | 0.071106 | 0 | 0 | 0.21332 | 0 | 0 | 0 | 0
2012-04-21 | 02:00 bis 03:00 | 0 | 0.067574 | 0.27206 | 0 | 0.20272 | 0.9522 | 0 | 0 | 0
2012-04-21 | 03:00 bis 04:00 | 0 | 0.067208 | 0.25608 | 0 | 0.20163 | 0.89626 | 0 | 0 | 0
2012-04-21 | 04:00 bis 05:00 | 0 | 0.067511 | 0.14831 | 0 | 0.20253 | 0.51907 | 0 | 0 | 0
2012-04-21 | 05:00 bis 06:00 | 0 | 0.079164 | 0.16838 | 0 | 0.23749 | 0.58932 | 0 | 0 | 0
2012-04-21 | 06:00 bis 07:00 | 2.8266e-06 | 0.10245 | 0.2247 | 0.018542 | 0.30735 | 0.78645 | 0.015761 | 0.0027814 | 0.0025032
2012-04-21 | 07:00 bis 08:00 | 2.0798e-05 | 0.13137 | 0.23464 | 0.13644 | 0.3941 | 0.82123 | 0.11597 | 0.020466 | 0.018419
2012-04-21 | 08:00 bis 09:00 | 0.000127 | 0.15361 | 0.57334 | 0.83312 | 0.46084 | 2.0067 | 0.39171 | 0.4414 | 0.39726
2012-04-21 | 09:00 bis 10:00 | 0.00038547 | 0.16644 | 0.57997 | 2.5287 | 0.49931 | 2.0299 | 0.42441 | 2.1043 | 1.8269
2012-04-21 | 10:00 bis 11:00 | 0.00060744 | 0.17465 | 0.23503 | 3.9848 | 0.52394 | 0.8226 | 0.44535 | 3.5395 | 0.74034
2012-04-21 | 11:00 bis 12:00 | 0.00078006 | 0.17344 | 0 | 5.1172 | 0.52032 | 0 | 0.44227 | 4.6749 | 0
2012-04-21 | 12:00 bis 13:00 | 0.00082362 | 0.17253 | 0 | 5.4029 | 0.5176 | 0 | 0.43996 | 4.963 | 0
2012-04-21 | 13:00 bis 14:00 | 0.00080162 | 0.16973 | 0 | 5.2586 | 0.5092 | 0 | 0.43282 | 4.8258 | 0
2012-04-21 | 14:00 bis 15:00 | 0.00073848 | 0.15843 | 0 | 4.8444 | 0.47528 | 0 | 0.40399 | 4.4404 | 0
2012-04-21 | 15:00 bis 16:00 | 0.00061942 | 0.14973 | 0 | 4.0634 | 0.44919 | 0 | 0.38181 | 3.6816 | 0
2012-04-21 | 16:00 bis 17:00 | 0.00044911 | 0.15306 | 0 | 2.9462 | 0.45919 | 0 | 0.39031 | 2.5559 | 0
2012-04-21 | 17:00 bis 18:00 | 0.00023246 | 0.15902 | 0 | 1.525 | 0.47707 | 0 | 0.40551 | 1.1195 | 0
2012-04-21 | 18:00 bis 19:00 | 5.598e-05 | 0.17001 | 0 | 0.36723 | 0.51002 | 0 | 0.31214 | 0.055084 | 0
2012-04-21 | 19:00 bis 20:00 | 1.9024e-05 | 0.17213 | 0 | 0.1248 | 0.5164 | 0 | 0.10608 | 0.018719 | 0
2012-04-21 | 20:00 bis 21:00 | 6.7049e-07 | 0.16476 | 0 | 0.0043984 | 0.49428 | 0 | 0.0037387 | 0.00065977 | 0
2012-04-21 | 21:00 bis 22:00 | 0 | 0.15709 | 0 | 0 | 0.47126 | 0 | 0 | 0 | 0
2012-04-21 | 22:00 bis 23:00 | 0 | 0.1425 | 0 | 0 | 0.42749 | 0 | 0 | 0 | 0
2012-04-21 | 23:00 bis 00:00 | 0 | 0.11746 | 0 | 0 | 0.35239 | 0 | 0 | 0 | 0
2012-04-22 | 00:00 bis 01:00 | 0 | 0.1 | 0 | 0 | 0.30001 | 0 | 0 | 0 | 0
2012-04-22 | 01:00 bis 02:00 | 0 | 0.089905 | 0 | 0 | 0.26972 | 0 | 0 | 0 | 0
2012-04-22 | 02:00 bis 03:00 | 0 | 0.082789 | 0.27206 | 0 | 0.24837 | 0.9522 | 0 | 0 | 0
2012-04-22 | 03:00 bis 04:00 | 0 | 0.078428 | 0.25608 | 0 | 0.23528 | 0.89626 | 0 | 0 | 0
2012-04-22 | 04:00 bis 05:00 | 0 | 0.078338 | 0.14831 | 0 | 0.23501 | 0.51907 | 0 | 0 | 0
2012-04-22 | 05:00 bis 06:00 | 0 | 0.082691 | 0.16838 | 0 | 0.24807 | 0.58932 | 0 | 0 | 0
2012-04-22 | 06:00 bis 07:00 | 1.8406e-06 | 0.094965 | 0.2247 | 0.012074 | 0.2849 | 0.78645 | 0.010263 | 0.0018111 | 0.00163
2012-04-22 | 07:00 bis 08:00 | 1.6868e-05 | 0.12094 | 0.23464 | 0.11065 | 0.36281 | 0.82123 | 0.094053 | 0.016598 | 0.014938
2012-04-22 | 08:00 bis 09:00 | 0.00012521 | 0.15024 | 0.57334 | 0.82139 | 0.45072 | 2.0067 | 0.38311 | 0.43827 | 0.39445
2012-04-22 | 09:00 bis 10:00 | 0.00038463 | 0.17286 | 0.57997 | 2.5232 | 0.51859 | 2.0299 | 0.4408 | 2.0824 | 1.8269
2012-04-22 | 10:00 bis 11:00 | 0.00060651 | 0.18238 | 0.23503 | 3.9787 | 0.54713 | 0.8226 | 0.46506 | 3.5136 | 0.74034
2012-04-22 | 11:00 bis 12:00 | 0.00076026 | 0.18442 | 0 | 4.9873 | 0.55326 | 0 | 0.47027 | 4.517 | 0
2012-04-22 | 12:00 bis 13:00 | 0.00081159 | 0.1758 | 0 | 5.324 | 0.52739 | 0 | 0.44828 | 4.8757 | 0
2012-04-22 | 13:00 bis 14:00 | 0.00077662 | 0.15819 | 0 | 5.0946 | 0.47456 | 0 | 0.40338 | 4.6912 | 0
2012-04-22 | 14:00 bis 15:00 | 0.00071352 | 0.1419 | 0 | 4.6807 | 0.42571 | 0 | 0.36185 | 4.3189 | 0
2012-04-22 | 15:00 bis 16:00 | 0.0006117 | 0.12981 | 0 | 4.0128 | 0.38944 | 0 | 0.33103 | 3.6817 | 0
2012-04-22 | 16:00 bis 17:00 | 0.00044896 | 0.12831 | 0 | 2.9451 | 0.38492 | 0 | 0.32718 | 2.618 | 0
2012-04-22 | 17:00 bis 18:00 | 0.00022731 | 0.13965 | 0 | 1.4912 | 0.41894 | 0 | 0.3561 | 1.1351 | 0
2012-04-22 | 18:00 bis 19:00 | 6.7234e-05 | 0.15859 | 0 | 0.44105 | 0.47577 | 0 | 0.37489 | 0.066158 | 0
2012-04-22 | 19:00 bis 20:00 | 2.3993e-05 | 0.16832 | 0 | 0.1574 | 0.50495 | 0 | 0.13379 | 0.023609 | 0
2012-04-22 | 20:00 bis 21:00 | 9.9917e-07 | 0.16817 | 0 | 0.0065545 | 0.50452 | 0 | 0.0055714 | 0.00098318 | 0
2012-04-22 | 21:00 bis 22:00 | 0 | 0.15397 | 0 | 0 | 0.46191 | 0 | 0 | 0 | 0
2012-04-22 | 22:00 bis 23:00 | 0 | 0.13068 | 0 | 0 | 0.39204 | 0 | 0 | 0 | 0
2012-04-22 | 23:00 bis 00:00 | 0 | 0.10395 | 0 | 0 | 0.31186 | 0 | 0 | 0 | 0
2012-04-23 | 00:00 bis 01:00 | 0 | 0.079566 | 0 | 0 | 0.2387 | 0 | 0 | 0 | 0
2012-04-23 | 01:00 bis 02:00 | 0 | 0.068942 | 0 | 0 | 0.20683 | 0 | 0 | 0 | 0
2012-04-23 | 02:00 bis 03:00 | 0 | 0.068469 | 0.27206 | 0 | 0.20541 | 0.9522 | 0 | 0 | 0
2012-04-23 | 03:00 bis 04:00 | 0 | 0.071669 | 0.25608 | 0 | 0.21501 | 0.89626 | 0 | 0 | 0
2012-04-23 | 04:00 bis 05:00 | 0 | 0.077811 | 0.14831 | 0 | 0.23343 | 0.51907 | 0 | 0 | 0
2012-04-23 | 05:00 bis 06:00 | 0 | 0.0901 | 0.16838 | 0 | 0.2703 | 0.58932 | 0 | 0 | 0
2012-04-23 | 06:00 bis 07:00 | 2.6425e-06 | 0.11402 | 0.2247 | 0.017335 | 0.34205 | 0.78645 | 0.014735 | 0.0026003 | 0.0023402
2012-04-23 | 07:00 bis 08:00 | 2.0706e-05 | 0.12596 | 0.23464 | 0.13583 | 0.37787 | 0.82123 | 0.11546 | 0.020375 | 0.018338
2012-04-23 | 08:00 bis 09:00 | 0.00013666 | 0.12439 | 0.57334 | 0.89651 | 0.37316 | 2.0067 | 0.31718 | 0.57932 | 0.52139
2012-04-23 | 09:00 bis 10:00 | 0.00038659 | 0.11931 | 0.57997 | 2.536 | 0.35794 | 2.0299 | 0.30425 | 2.2318 | 1.8269
2012-04-23 | 10:00 bis 11:00 | 0.0006187 | 0.1158 | 0.23503 | 4.0586 | 0.34739 | 0.8226 | 0.29528 | 3.7634 | 0.74034
2012-04-23 | 11:00 bis 12:00 | 0.00076343 | 0.12003 | 0 | 5.0081 | 0.36009 | 0 | 0.30607 | 4.702 | 0
2012-04-23 | 12:00 bis 13:00 | 0.00079188 | 0.12586 | 0 | 5.1947 | 0.37758 | 0 | 0.32095 | 4.8738 | 0
2012-04-23 | 13:00 bis 14:00 | 0.00061921 | 0.12157 | 0 | 4.062 | 0.3647 | 0 | 0.30999 | 3.752 | 0
2012-04-23 | 14:00 bis 15:00 | 0.00065693 | 0.11265 | 0 | 4.3094 | 0.33794 | 0 | 0.28725 | 4.0222 | 0
2012-04-23 | 15:00 bis 16:00 | 0.00059999 | 0.10853 | 0 | 3.9359 | 0.3256 | 0 | 0.27676 | 3.6592 | 0
2012-04-23 | 16:00 bis 17:00 | 0.0004621 | 0.11188 | 0 | 3.0314 | 0.33564 | 0 | 0.28529 | 2.7461 | 0
2012-04-23 | 17:00 bis 18:00 | 0.0002335 | 0.12539 | 0 | 1.5318 | 0.37616 | 0 | 0.31973 | 1.212 | 0
2012-04-23 | 18:00 bis 19:00 | 8.3036e-05 | 0.14487 | 0 | 0.54472 | 0.4346 | 0 | 0.36941 | 0.17531 | 0
2012-04-23 | 19:00 bis 20:00 | 2.9357e-05 | 0.15284 | 0 | 0.19258 | 0.45852 | 0 | 0.1637 | 0.028887 | 0
2012-04-23 | 20:00 bis 21:00 | 1.1569e-06 | 0.15735 | 0 | 0.0075895 | 0.47206 | 0 | 0.0064511 | 0.0011384 | 0
2012-04-23 | 21:00 bis 22:00 | 0 | 0.15168 | 0 | 0 | 0.45504 | 0 | 0 | 0 | 0
2012-04-23 | 22:00 bis 23:00 | 0 | 0.12672 | 0 | 0 | 0.38016 | 0 | 0 | 0 | 0
2012-04-23 | 23:00 bis 00:00 | 0 | 0.096079 | 0 | 0 | 0.28824 | 0 | 0 | 0 | 0
2012-04-24 | 00:00 bis 01:00 | 0 | 0.079566 | 0 | 0 | 0.2387 | 0 | 0 | 0 | 0
2012-04-24 | 01:00 bis 02:00 | 0 | 0.068942 | 0 | 0 | 0.20683 | 0 | 0 | 0 | 0
2012-04-24 | 02:00 bis 03:00 | 0 | 0.068469 | 0.27206 | 0 | 0.20541 | 0.9522 | 0 | 0 | 0
2012-04-24 | 03:00 bis 04:00 | 0 | 0.071669 | 0.25608 | 0 | 0.21501 | 0.89626 | 0 | 0 | 0
2012-04-24 | 04:00 bis 05:00 | 0 | 0.077811 | 0.14831 | 0 | 0.23343 | 0.51907 | 0 | 0 | 0
2012-04-24 | 05:00 bis 06:00 | 0 | 0.0901 | 0.16838 | 0 | 0.2703 | 0.58932 | 0 | 0 | 0
2012-04-24 | 06:00 bis 07:00 | 2.7609e-06 | 0.11402 | 0.2247 | 0.018111 | 0.34205 | 0.78645 | 0.015395 | 0.0027167 | 0.002445
2012-04-24 | 07:00 bis 08:00 | 2.0693e-05 | 0.12596 | 0.23464 | 0.13575 | 0.37787 | 0.82123 | 0.11539 | 0.020362 | 0.018326
2012-04-24 | 08:00 bis 09:00 | 0.00013618 | 0.12439 | 0.57334 | 0.89332 | 0.37316 | 2.0067 | 0.31718 | 0.57613 | 0.51852
2012-04-24 | 09:00 bis 10:00 | 0.00038784 | 0.11931 | 0.57997 | 2.5442 | 0.35794 | 2.0299 | 0.30425 | 2.2399 | 1.8269
2012-04-24 | 10:00 bis 11:00 | 0.00060385 | 0.1158 | 0.23503 | 3.9613 | 0.34739 | 0.8226 | 0.29528 | 3.666 | 0.74034
2012-04-24 | 11:00 bis 12:00 | 0.00077248 | 0.12003 | 0 | 5.0674 | 0.36009 | 0 | 0.30607 | 4.7614 | 0
2012-04-24 | 12:00 bis 13:00 | 0.0008091 | 0.12586 | 0 | 5.3077 | 0.37758 | 0 | 0.32095 | 4.9868 | 0
2012-04-24 | 13:00 bis 14:00 | 0.000802 | 0.12157 | 0 | 5.2611 | 0.3647 | 0 | 0.30999 | 4.9511 | 0
2012-04-24 | 14:00 bis 15:00 | 0.00074447 | 0.11265 | 0 | 4.8837 | 0.33794 | 0 | 0.28725 | 4.5965 | 0
2012-04-24 | 15:00 bis 16:00 | 0.00062298 | 0.10853 | 0 | 4.0868 | 0.3256 | 0 | 0.27676 | 3.81 | 0
2012-04-24 | 16:00 bis 17:00 | 0.00045136 | 0.11188 | 0 | 2.9609 | 0.33564 | 0 | 0.28529 | 2.6756 | 0
2012-04-24 | 17:00 bis 18:00 | 0.00023245 | 0.12539 | 0 | 1.5249 | 0.37616 | 0 | 0.31973 | 1.2051 | 0
2012-04-24 | 18:00 bis 19:00 | 5.7755e-05 | 0.14487 | 0 | 0.37887 | 0.4346 | 0 | 0.32204 | 0.05683 | 0
2012-04-24 | 19:00 bis 20:00 | 1.8984e-05 | 0.15284 | 0 | 0.12454 | 0.45852 | 0 | 0.10586 | 0.01868 | 0
2012-04-24 | 20:00 bis 21:00 | 6.442e-07 | 0.15735 | 0 | 0.004226 | 0.47206 | 0 | 0.0035921 | 0.00063389 | 0
2012-04-24 | 21:00 bis 22:00 | 0 | 0.15168 | 0 | 0 | 0.45504 | 0 | 0 | 0 | 0
2012-04-24 | 22:00 bis 23:00 | 0 | 0.12672 | 0 | 0 | 0.38016 | 0 | 0 | 0 | 0
2012-04-24 | 23:00 bis 00:00 | 0 | 0.096079 | 0 | 0 | 0.28824 | 0 | 0 | 0 | 0
2012-04-25 | 00:00 bis 01:00 | 0 | 0.079566 | 0 | 0 | 0.2387 | 0 | 0 | 0 | 0
2012-04-25 | 01:00 bis 02:00 | 0 | 0.068942 | 0 | 0 | 0.20683 | 0 | 0 | 0 | 0
2012-04-25 | 02:00 bis 03:00 | 0 | 0.068469 | 0.27206 | 0 | 0.20541 | 0.9522 | 0 | 0 | 0
2012-04-25 | 03:00 bis 04:00 | 0 | 0.071669 | 0.25608 | 0 | 0.21501 | 0.89626 | 0 | 0 | 0
2012-04-25 | 04:00 bis 05:00 | 0 | 0.077811 | 0.14831 | 0 | 0.23343 | 0.51907 | 0 | 0 | 0
2012-04-25 | 05:00 bis 06:00 | 0 | 0.0901 | 0.16838 | 0 | 0.2703 | 0.58932 | 0 | 0 | 0
2012-04-25 | 06:00 bis 07:00 | 3.7995e-06 | 0.11402 | 0.2247 | 0.024925 | 0.34205 | 0.78645 | 0.021186 | 0.0037387 | 0.0033648
2012-04-25 | 07:00 bis 08:00 | 4.1965e-05 | 0.12596 | 0.23464 | 0.27529 | 0.37787 | 0.82123 | 0.234 | 0.041294 | 0.037164
2012-04-25 | 08:00 bis 09:00 | 0.00010017 | 0.12439 | 0.57334 | 0.65709 | 0.37316 | 2.0067 | 0.31718 | 0.33991 | 0.30592
2012-04-25 | 09:00 bis 10:00 | 0.00020542 | 0.11931 | 0.57997 | 1.3476 | 0.35794 | 2.0299 | 0.30425 | 1.0433 | 0.93898
2012-04-25 | 10:00 bis 11:00 | 0.00028925 | 0.1158 | 0.23503 | 1.8975 | 0.34739 | 0.8226 | 0.29528 | 1.6022 | 0.74034
2012-04-25 | 11:00 bis 12:00 | 0.00040583 | 0.12003 | 0 | 2.6623 | 0.36009 | 0 | 0.30607 | 2.3562 | 0
2012-04-25 | 12:00 bis 13:00 | 0.0004503 | 0.12586 | 0 | 2.9539 | 0.37758 | 0 | 0.32095 | 2.633 | 0
2012-04-25 | 13:00 bis 14:00 | 0.00049902 | 0.12157 | 0 | 3.2736 | 0.3647 | 0 | 0.30999 | 2.9636 | 0
2012-04-25 | 14:00 bis 15:00 | 0.00025335 | 0.11265 | 0 | 1.662 | 0.33794 | 0 | 0.28725 | 1.3748 | 0
2012-04-25 | 15:00 bis 16:00 | 0.00015611 | 0.10853 | 0 | 1.0241 | 0.3256 | 0 | 0.27676 | 0.7473 | 0
2012-04-25 | 16:00 bis 17:00 | 0.00011337 | 0.11188 | 0 | 0.74368 | 0.33564 | 0 | 0.28529 | 0.45839 | 0
2012-04-25 | 17:00 bis 18:00 | 2.4953e-05 | 0.12539 | 0 | 0.16369 | 0.37616 | 0 | 0.13914 | 0.024554 | 0
2012-04-25 | 18:00 bis 19:00 | 1.5566e-05 | 0.14487 | 0 | 0.10211 | 0.4346 | 0 | 0.086796 | 0.015317 | 0
2012-04-25 | 19:00 bis 20:00 | 3.129e-06 | 0.15284 | 0 | 0.020526 | 0.45852 | 0 | 0.017447 | 0.0030789 | 0
2012-04-25 | 20:00 bis 21:00 | 1.1175e-06 | 0.15735 | 0 | 0.0073307 | 0.47206 | 0 | 0.0062311 | 0.0010996 | 0
2012-04-25 | 21:00 bis 22:00 | 0 | 0.15168 | 0 | 0 | 0.45504 | 0 | 0 | 0 | 0
2012-04-25 | 22:00 bis 23:00 | 0 | 0.12672 | 0 | 0 | 0.38016 | 0 | 0 | 0 | 0
2012-04-25 | 23:00 bis 00:00 | 0 | 0.096079 | 0 | 0 | 0.28824 | 0 | 0 | 0 | 0
2012-04-26 | 00:00 bis 01:00 | 0 | 0.079566 | 0 | 0 | 0.2387 | 0 | 0 | 0 | 0
2012-04-26 | 01:00 bis 02:00 | 0 | 0.068942 | 0 | 0 | 0.20683 | 0 | 0 | 0 | 0
2012-04-26 | 02:00 bis 03:00 | 0 | 0.068469 | 0.27206 | 0 | 0.20541 | 0.9522 | 0 | 0 | 0
2012-04-26 | 03:00 bis 04:00 | 0 | 0.071669 | 0.25608 | 0 | 0.21501 | 0.89626 | 0 | 0 | 0
2012-04-26 | 04:00 bis 05:00 | 0 | 0.077811 | 0.14831 | 0 | 0.23343 | 0.51907 | 0 | 0 | 0
2012-04-26 | 05:00 bis 06:00 | 0 | 0.0901 | 0.16838 | 0 | 0.2703 | 0.58932 | 0 | 0 | 0
2012-04-26 | 06:00 bis 07:00 | 3.1947e-06 | 0.11402 | 0.2247 | 0.020957 | 0.34205 | 0.78645 | 0.017814 | 0.0031436 | 0.0028292
2012-04-26 | 07:00 bis 08:00 | 2.2586e-05 | 0.12596 | 0.23464 | 0.14817 | 0.37787 | 0.82123 | 0.12594 | 0.022225 | 0.020003
2012-04-26 | 08:00 bis 09:00 | 0.00012991 | 0.12439 | 0.57334 | 0.85218 | 0.37316 | 2.0067 | 0.31718 | 0.53499 | 0.48149
2012-04-26 | 09:00 bis 10:00 | 0.00036312 | 0.11931 | 0.57997 | 2.3821 | 0.35794 | 2.0299 | 0.30425 | 2.0778 | 1.8269
2012-04-26 | 10:00 bis 11:00 | 0.00059393 | 0.1158 | 0.23503 | 3.8962 | 0.34739 | 0.8226 | 0.29528 | 3.6009 | 0.74034
2012-04-26 | 11:00 bis 12:00 | 0.00078333 | 0.12003 | 0 | 5.1387 | 0.36009 | 0 | 0.30607 | 4.8326 | 0
2012-04-26 | 12:00 bis 13:00 | 0.00072793 | 0.12586 | 0 | 4.7752 | 0.37758 | 0 | 0.32095 | 4.4543 | 0
2012-04-26 | 13:00 bis 14:00 | 0.00057471 | 0.12157 | 0 | 3.7701 | 0.3647 | 0 | 0.30999 | 3.4601 | 0
2012-04-26 | 14:00 bis 15:00 | 0.00045897 | 0.11265 | 0 | 3.0109 | 0.33794 | 0 | 0.28725 | 2.7236 | 0
2012-04-26 | 15:00 bis 16:00 | 0.00041738 | 0.10853 | 0 | 2.738 | 0.3256 | 0 | 0.27676 | 2.4612 | 0
2012-04-26 | 16:00 bis 17:00 | 0.00031791 | 0.11188 | 0 | 2.0855 | 0.33564 | 0 | 0.28529 | 1.8002 | 0
2012-04-26 | 17:00 bis 18:00 | 0.00018118 | 0.12539 | 0 | 1.1885 | 0.37616 | 0 | 0.31973 | 0.8688 | 0
2012-04-26 | 18:00 bis 19:00 | 0.00010105 | 0.14487 | 0 | 0.66287 | 0.4346 | 0 | 0.36941 | 0.29346 | 0
2012-04-26 | 19:00 bis 20:00 | 3.5339e-05 | 0.15284 | 0 | 0.23182 | 0.45852 | 0 | 0.19705 | 0.034774 | 0
2012-04-26 | 20:00 bis 21:00 | 1.2753e-06 | 0.15735 | 0 | 0.0083657 | 0.47206 | 0 | 0.0071108 | 0.0012549 | 0
2012-04-26 | 21:00 bis 22:00 | 0 | 0.15168 | 0 | 0 | 0.45504 | 0 | 0 | 0 | 0
2012-04-26 | 22:00 bis 23:00 | 0 | 0.12672 | 0 | 0 | 0.38016 | 0 | 0 | 0 | 0
2012-04-26 | 23:00 bis 00:00 | 0 | 0.096079 | 0 | 0 | 0.28824 | 0 | 0 | 0 | 0
2012-04-27 | 00:00 bis 01:00 | 0 | 0.079566 | 0 | 0 | 0.2387 | 0 | 0 | 0 | 0
2012-04-27 | 01:00 bis 02:00 | 0 | 0.068942 | 0 | 0 | 0.20683 | 0 | 0 | 0 | 0
2012-04-27 | 02:00 bis 03:00 | 0 | 0.068469 | 0.27206 | 0 | 0.20541 | 0.9522 | 0 | 0 | 0
2012-04-27 | 03:00 bis 04:00 | 0 | 0.071669 | 0.25608 | 0 | 0.21501 | 0.89626 | 0 | 0 | 0
2012-04-27 | 04:00 bis 05:00 | 0 | 0.077811 | 0.14831 | 0 | 0.23343 | 0.51907 | 0 | 0 | 0
2012-04-27 | 05:00 bis 06:00 | 0 | 0.0901 | 0.16838 | 0 | 0.2703 | 0.58932 | 0 | 0 | 0
2012-04-27 | 06:00 bis 07:00 | 3.7732e-06 | 0.11402 | 0.2247 | 0.024752 | 0.34205 | 0.78645 | 0.021039 | 0.0037128 | 0.0033415
2012-04-27 | 07:00 bis 08:00 | 4.9735e-05 | 0.12596 | 0.23464 | 0.32626 | 0.37787 | 0.82123 | 0.27732 | 0.048939 | 0.044045
2012-04-27 | 08:00 bis 09:00 | 0.00010541 | 0.12439 | 0.57334 | 0.6915 | 0.37316 | 2.0067 | 0.31718 | 0.37432 | 0.33689
2012-04-27 | 09:00 bis 10:00 | 0.00016436 | 0.11931 | 0.57997 | 1.0782 | 0.35794 | 2.0299 | 0.30425 | 0.77397 | 0.69658
2012-04-27 | 10:00 bis 11:00 | 0.00047675 | 0.1158 | 0.23503 | 3.1275 | 0.34739 | 0.8226 | 0.29528 | 2.8322 | 0.74034
2012-04-27 | 11:00 bis 12:00 | 0.00074734 | 0.12003 | 0 | 4.9025 | 0.36009 | 0 | 0.30607 | 4.5965 | 0
2012-04-27 | 12:00 bis 13:00 | 0.00083135 | 0.12586 | 0 | 5.4536 | 0.37758 | 0 | 0.32095 | 5.1327 | 0
2012-04-27 | 13:00 bis 14:00 | 0.0005274 | 0.12157 | 0 | 3.4598 | 0.3647 | 0 | 0.30999 | 3.1498 | 0
2012-04-27 | 14:00 bis 15:00 | 0.0005217 | 0.11265 | 0 | 3.4223 | 0.33794 | 0 | 0.28725 | 3.1351 | 0
2012-04-27 | 15:00 bis 16:00 | 0.00045208 | 0.10853 | 0 | 2.9657 | 0.3256 | 0 | 0.27676 | 2.6889 | 0
2012-04-27 | 16:00 bis 17:00 | 0.00017875 | 0.11188 | 0 | 1.1726 | 0.33564 | 0 | 0.28529 | 0.88728 | 0
2012-04-27 | 17:00 bis 18:00 | 0.00020545 | 0.12539 | 0 | 1.3477 | 0.37616 | 0 | 0.31973 | 1.028 | 0
2012-04-27 | 18:00 bis 19:00 | 9.3935e-05 | 0.14487 | 0 | 0.61621 | 0.4346 | 0 | 0.36941 | 0.24681 | 0
2012-04-27 | 19:00 bis 20:00 | 4.558e-05 | 0.15284 | 0 | 0.29901 | 0.45852 | 0 | 0.25416 | 0.044851 | 0
2012-04-27 | 20:00 bis 21:00 | 0 | 0.15735 | 0 | 0 | 0.47206 | 0 | 0 | 0 | 0
2012-04-27 | 21:00 bis 22:00 | 0 | 0.15168 | 0 | 0 | 0.45504 | 0 | 0 | 0 | 0
2012-04-27 | 22:00 bis 23:00 | 0 | 0.12672 | 0 | 0 | 0.38016 | 0 | 0 | 0 | 0
2012-04-27 | 23:00 bis 00:00 | 0 | 0.096079 | 0 | 0 | 0.28824 | 0 | 0 | 0 | 0
2012-04-28 | 00:00 bis 01:00 | 0 | 0.0798 | 0 | 0 | 0.2394 | 0 | 0 | 0 | 0
2012-04-28 | 01:00 bis 02:00 | 0 | 0.071106 | 0 | 0 | 0.21332 | 0 | 0 | 0 | 0
2012-04-28 | 02:00 bis 03:00 | 0 | 0.067574 | 0.27206 | 0 | 0.20272 | 0.9522 | 0 | 0 | 0
2012-04-28 | 03:00 bis 04:00 | 0 | 0.067208 | 0.25608 | 0 | 0.20163 | 0.89626 | 0 | 0 | 0
2012-04-28 | 04:00 bis 05:00 | 0 | 0.067511 | 0.14831 | 0 | 0.20253 | 0.51907 | 0 | 0 | 0
2012-04-28 | 05:00 bis 06:00 | 0 | 0.079164 | 0.16838 | 0 | 0.23749 | 0.58932 | 0 | 0 | 0
2012-04-28 | 06:00 bis 07:00 | 0 | 0.10245 | 0.2247 | 0 | 0.30735 | 0.78645 | 0 | 0 | 0
2012-04-28 | 07:00 bis 08:00 | 6.4026e-06 | 0.13137 | 0.23464 | 0.042001 | 0.3941 | 0.82123 | 0.035701 | 0.0063001 | 0.0056701
2012-04-28 | 08:00 bis 09:00 | 3.0974e-05 | 0.15361 | 0.57334 | 0.20319 | 0.46084 | 2.0067 | 0.17271 | 0.030479 | 0.027431
2012-04-28 | 09:00 bis 10:00 | 5.1957e-05 | 0.16644 | 0.57997 | 0.34084 | 0.49931 | 2.0299 | 0.28971 | 0.051125 | 0.046013
2012-04-28 | 10:00 bis 11:00 | 9.0096e-05 | 0.17465 | 0.23503 | 0.59103 | 0.52394 | 0.8226 | 0.44535 | 0.14568 | 0.13111
2012-04-28 | 11:00 bis 12:00 | 7.9066e-05 | 0.17344 | 0 | 0.51867 | 0.52032 | 0 | 0.44087 | 0.077801 | 0
2012-04-28 | 12:00 bis 13:00 | 3.5799e-05 | 0.17253 | 0 | 0.23484 | 0.5176 | 0 | 0.19962 | 0.035226 | 0
2012-04-28 | 13:00 bis 14:00 | 0.00020362 | 0.16973 | 0 | 1.3357 | 0.5092 | 0 | 0.43282 | 0.90292 | 0
2012-04-28 | 14:00 bis 15:00 | 0.00011292 | 0.15843 | 0 | 0.74075 | 0.47528 | 0 | 0.40399 | 0.33676 | 0
2012-04-28 | 15:00 bis 16:00 | 7.5253e-05 | 0.14973 | 0 | 0.49366 | 0.44919 | 0 | 0.38181 | 0.11185 | 0
2012-04-28 | 16:00 bis 17:00 | 0.00014359 | 0.15306 | 0 | 0.94196 | 0.45919 | 0 | 0.39031 | 0.55165 | 0
2012-04-28 | 17:00 bis 18:00 | 7.1362e-05 | 0.15902 | 0 | 0.46813 | 0.47707 | 0 | 0.39791 | 0.07022 | 0
2012-04-28 | 18:00 bis 19:00 | 7.9986e-05 | 0.17001 | 0 | 0.52471 | 0.51002 | 0 | 0.43352 | 0.091191 | 0
2012-04-28 | 19:00 bis 20:00 | 3.4261e-05 | 0.17213 | 0 | 0.22475 | 0.5164 | 0 | 0.19104 | 0.033713 | 0
2012-04-28 | 20:00 bis 21:00 | 2.1035e-06 | 0.16476 | 0 | 0.013799 | 0.49428 | 0 | 0.011729 | 0.0020699 | 0
2012-04-28 | 21:00 bis 22:00 | 0 | 0.15709 | 0 | 0 | 0.47126 | 0 | 0 | 0 | 0
2012-04-28 | 22:00 bis 23:00 | 0 | 0.1425 | 0 | 0 | 0.42749 | 0 | 0 | 0 | 0
2012-04-28 | 23:00 bis 00:00 | 0 | 0.11746 | 0 | 0 | 0.35239 | 0 | 0 | 0 | 0
2012-04-29 | 00:00 bis 01:00 | 0 | 0.1 | 0 | 0 | 0.30001 | 0 | 0 | 0 | 0
2012-04-29 | 01:00 bis 02:00 | 0 | 0.089905 | 0 | 0 | 0.26972 | 0 | 0 | 0 | 0
2012-04-29 | 02:00 bis 03:00 | 0 | 0.082789 | 0.27206 | 0 | 0.24837 | 0.9522 | 0 | 0 | 0
2012-04-29 | 03:00 bis 04:00 | 0 | 0.078428 | 0.25608 | 0 | 0.23528 | 0.89626 | 0 | 0 | 0
2012-04-29 | 04:00 bis 05:00 | 0 | 0.078338 | 0.14831 | 0 | 0.23501 | 0.51907 | 0 | 0 | 0
2012-04-29 | 05:00 bis 06:00 | 0 | 0.082691 | 0.16838 | 0 | 0.24807 | 0.58932 | 0 | 0 | 0
2012-04-29 | 06:00 bis 07:00 | 9.9917e-06 | 0.094965 | 0.2247 | 0.065545 | 0.2849 | 0.78645 | 0.055714 | 0.0098318 | 0.0088486
2012-04-29 | 07:00 bis 08:00 | 3.7364e-05 | 0.12094 | 0.23464 | 0.24511 | 0.36281 | 0.82123 | 0.20834 | 0.036766 | 0.033089
2012-04-29 | 08:00 bis 09:00 | 0.00013541 | 0.15024 | 0.57334 | 0.88831 | 0.45072 | 2.0067 | 0.38311 | 0.5052 | 0.45468
2012-04-29 | 09:00 bis 10:00 | 0.00038826 | 0.17286 | 0.57997 | 2.547 | 0.51859 | 2.0299 | 0.4408 | 2.1062 | 1.8269
2012-04-29 | 10:00 bis 11:00 | 0.00055627 | 0.18238 | 0.23503 | 3.6492 | 0.54713 | 0.8226 | 0.46506 | 3.1841 | 0.74034
2012-04-29 | 11:00 bis 12:00 | 0.0006741 | 0.18442 | 0 | 4.4221 | 0.55326 | 0 | 0.47027 | 3.9518 | 0
2012-04-29 | 12:00 bis 13:00 | 0.00075077 | 0.1758 | 0 | 4.925 | 0.52739 | 0 | 0.44828 | 4.4768 | 0
2012-04-29 | 13:00 bis 14:00 | 0.00076474 | 0.15819 | 0 | 5.0167 | 0.47456 | 0 | 0.40338 | 4.6134 | 0
2012-04-29 | 14:00 bis 15:00 | 0.00067566 | 0.1419 | 0 | 4.4323 | 0.42571 | 0 | 0.36185 | 4.0705 | 0
2012-04-29 | 15:00 bis 16:00 | 0.00059733 | 0.12981 | 0 | 3.9185 | 0.38944 | 0 | 0.33103 | 3.5875 | 0
2012-04-29 | 16:00 bis 17:00 | 0.00039104 | 0.12831 | 0 | 2.5652 | 0.38492 | 0 | 0.32718 | 2.2381 | 0
2012-04-29 | 17:00 bis 18:00 | 0.00023517 | 0.13965 | 0 | 1.5427 | 0.41894 | 0 | 0.3561 | 1.1866 | 0
2012-04-29 | 18:00 bis 19:00 | 9.6919e-05 | 0.15859 | 0 | 0.63579 | 0.47577 | 0 | 0.40441 | 0.23138 | 0
2012-04-29 | 19:00 bis 20:00 | 3.8889e-05 | 0.16832 | 0 | 0.25511 | 0.50495 | 0 | 0.21684 | 0.038266 | 0
2012-04-29 | 20:00 bis 21:00 | 1.8537e-06 | 0.16817 | 0 | 0.01216 | 0.50452 | 0 | 0.010336 | 0.0018241 | 0
2012-04-29 | 21:00 bis 22:00 | 0 | 0.15397 | 0 | 0 | 0.46191 | 0 | 0 | 0 | 0
2012-04-29 | 22:00 bis 23:00 | 0 | 0.13068 | 0 | 0 | 0.39204 | 0 | 0 | 0 | 0
2012-04-29 | 23:00 bis 00:00 | 0 | 0.10395 | 0 | 0 | 0.31186 | 0 | 0 | 0 | 0
2012-04-30 | 00:00 bis 01:00 | 0 | 0.079566 | 0 | 0 | 0.2387 | 0 | 0 | 0 | 0
2012-04-30 | 01:00 bis 02:00 | 0 | 0.068942 | 0 | 0 | 0.20683 | 0 | 0 | 0 | 0
2012-04-30 | 02:00 bis 03:00 | 0 | 0.068469 | 0.27206 | 0 | 0.20541 | 0.9522 | 0 | 0 | 0
2012-04-30 | 03:00 bis 04:00 | 0 | 0.071669 | 0.25608 | 0 | 0.21501 | 0.89626 | 0 | 0 | 0
2012-04-30 | 04:00 bis 05:00 | 0 | 0.077811 | 0.14831 | 0 | 0.23343 | 0.51907 | 0 | 0 | 0
2012-04-30 | 05:00 bis 06:00 | 0 | 0.0901 | 0.16838 | 0 | 0.2703 | 0.58932 | 0 | 0 | 0
2012-04-30 | 06:00 bis 07:00 | 1.525e-06 | 0.11402 | 0.2247 | 0.010004 | 0.34205 | 0.78645 | 0.0085037 | 0.0015006 | 0.0013506
2012-04-30 | 07:00 bis 08:00 | 2.632e-05 | 0.12596 | 0.23464 | 0.17266 | 0.37787 | 0.82123 | 0.14676 | 0.025899 | 0.023309
2012-04-30 | 08:00 bis 09:00 | 6.9534e-05 | 0.12439 | 0.57334 | 0.45614 | 0.37316 | 2.0067 | 0.31718 | 0.13896 | 0.12506
2012-04-30 | 09:00 bis 10:00 | 9.2844e-05 | 0.11931 | 0.57997 | 0.60906 | 0.35794 | 2.0299 | 0.30425 | 0.30481 | 0.27433
2012-04-30 | 10:00 bis 11:00 | 0.00056205 | 0.1158 | 0.23503 | 3.687 | 0.34739 | 0.8226 | 0.29528 | 3.3917 | 0.74034
2012-04-30 | 11:00 bis 12:00 | 0.00027396 | 0.12003 | 0 | 1.7972 | 0.36009 | 0 | 0.30607 | 1.4911 | 0
2012-04-30 | 12:00 bis 13:00 | 0.00026976 | 0.12586 | 0 | 1.7696 | 0.37758 | 0 | 0.32095 | 1.4487 | 0
2012-04-30 | 13:00 bis 14:00 | 0.00041477 | 0.12157 | 0 | 2.7209 | 0.3647 | 0 | 0.30999 | 2.4109 | 0
2012-04-30 | 14:00 bis 15:00 | 0.00062189 | 0.11265 | 0 | 4.0796 | 0.33794 | 0 | 0.28725 | 3.7924 | 0
2012-04-30 | 15:00 bis 16:00 | 0.00044855 | 0.10853 | 0 | 2.9425 | 0.3256 | 0 | 0.27676 | 2.6657 | 0
2012-04-30 | 16:00 bis 17:00 | 0.00021961 | 0.11188 | 0 | 1.4406 | 0.33564 | 0 | 0.28529 | 1.1553 | 0
2012-04-30 | 17:00 bis 18:00 | 0.00012553 | 0.12539 | 0 | 0.82346 | 0.37616 | 0 | 0.31973 | 0.50372 | 0
2012-04-30 | 18:00 bis 19:00 | 3.9914e-05 | 0.14487 | 0 | 0.26184 | 0.4346 | 0 | 0.22256 | 0.039276 | 0
2012-04-30 | 19:00 bis 20:00 | 8.3483e-06 | 0.15284 | 0 | 0.054765 | 0.45852 | 0 | 0.04655 | 0.0082147 | 0
2012-04-30 | 20:00 bis 21:00 | 0 | 0.15735 | 0 | 0 | 0.47206 | 0 | 0 | 0 | 0
2012-04-30 | 21:00 bis 22:00 | 0 | 0.15168 | 0 | 0 | 0.45504 | 0 | 0 | 0 | 0
2012-04-30 | 22:00 bis 23:00 | 0 | 0.12672 | 0 | 0 | 0.38016 | 0 | 0 | 0 | 0
2012-04-30 | 23:00 bis 00:00 | 0 | 0.096079 | 0 | 0 | 0.28824 | 0 | 0 | 0 | 0
2012-05-01 | 00:00 bis 01:00 | 0 | 0.1 | 0 | 0 | 0.30001 | 0 | 0 | 0 | 0
2012-05-01 | 01:00 bis 02:00 | 0 | 0.089905 | 0 | 0 | 0.26972 | 0 | 0 | 0 | 0
2012-05-01 | 02:00 bis 03:00 | 0 | 0.082789 | 0 | 0 | 0.24837 | 0 | 0 | 0 | 0
2012-05-01 | 03:00 bis 04:00 | 0 | 0.078428 | 0 | 0 | 0.23528 | 0 | 0 | 0 | 0
2012-05-01 | 04:00 bis 05:00 | 0 | 0.078338 | 0 | 0 | 0.23501 | 0 | 0 | 0 | 0
2012-05-01 | 05:00 bis 06:00 | 0 | 0.082691 | 0 | 0 | 0.24807 | 0 | 0 | 0 | 0
2012-05-01 | 06:00 bis 07:00 | 9.4658e-07 | 0.094965 | 0 | 0.0062096 | 0.2849 | 0 | 0.0052781 | 0.00093144 | 0
2012-05-01 | 07:00 bis 08:00 | 1.0912e-05 | 0.12094 | 0 | 0.071583 | 0.36281 | 0 | 0.060845 | 0.010737 | 0
2012-05-01 | 08:00 bis 09:00 | 3.7876e-05 | 0.15024 | 0 | 0.24847 | 0.45072 | 0 | 0.2112 | 0.03727 | 0
2012-05-01 | 09:00 bis 10:00 | 5.2706e-05 | 0.17286 | 0 | 0.34575 | 0.51859 | 0 | 0.29389 | 0.051863 | 0
2012-05-01 | 10:00 bis 11:00 | 4.9538e-05 | 0.18238 | 0 | 0.32497 | 0.54713 | 0 | 0.27622 | 0.048745 | 0
2012-05-01 | 11:00 bis 12:00 | 7.2847e-05 | 0.18442 | 0 | 0.47788 | 0.55326 | 0 | 0.4062 | 0.071682 | 0
2012-05-01 | 12:00 bis 13:00 | 7.0941e-05 | 0.1758 | 0 | 0.46537 | 0.52739 | 0 | 0.39557 | 0.069806 | 0
2012-05-01 | 13:00 bis 14:00 | 6.6602e-05 | 0.15819 | 0 | 0.43691 | 0.47456 | 0 | 0.37138 | 0.065537 | 0
2012-05-01 | 14:00 bis 15:00 | 5.4875e-05 | 0.1419 | 0 | 0.35998 | 0.42571 | 0 | 0.30599 | 0.053997 | 0
2012-05-01 | 15:00 bis 16:00 | 0.00012433 | 0.12981 | 0 | 0.81561 | 0.38944 | 0 | 0.33103 | 0.48458 | 0
2012-05-01 | 16:00 bis 17:00 | 0.00014331 | 0.12831 | 0 | 0.94015 | 0.38492 | 0 | 0.32718 | 0.61296 | 0
2012-05-01 | 17:00 bis 18:00 | 6.8693e-05 | 0.13965 | 0 | 0.45062 | 0.41894 | 0 | 0.3561 | 0.094524 | 0
2012-05-01 | 18:00 bis 19:00 | 3.0264e-05 | 0.15859 | 0 | 0.19853 | 0.47577 | 0 | 0.16875 | 0.02978 | 0
2012-05-01 | 19:00 bis 20:00 | 4.0756e-06 | 0.16832 | 0 | 0.026736 | 0.50495 | 0 | 0.022725 | 0.0040103 | 0
2012-05-01 | 20:00 bis 21:00 | 0 | 0.16817 | 0 | 0 | 0.50452 | 0 | 0 | 0 | 0
2012-05-01 | 21:00 bis 22:00 | 0 | 0.15397 | 0 | 0 | 0.46191 | 0 | 0 | 0 | 0
2012-05-01 | 22:00 bis 23:00 | 0 | 0.13068 | 0 | 0 | 0.39204 | 0 | 0 | 0 | 0
2012-05-01 | 23:00 bis 00:00 | 0 | 0.10395 | 0 | 0 | 0.31186 | 0 | 0 | 0 | 0
2012-05-02 | 00:00 bis 01:00 | 0 | 0.079566 | 0 | 0 | 0.2387 | 0 | 0 | 0 | 0
2012-05-02 | 01:00 bis 02:00 | 0 | 0.068942 | 0 | 0 | 0.20683 | 0 | 0 | 0 | 0
2012-05-02 | 02:00 bis 03:00 | 0 | 0.068469 | 0 | 0 | 0.20541 | 0 | 0 | 0 | 0
2012-05-02 | 03:00 bis 04:00 | 0 | 0.071669 | 0 | 0 | 0.21501 | 0 | 0 | 0 | 0
2012-05-02 | 04:00 bis 05:00 | 0 | 0.077811 | 0 | 0 | 0.23343 | 0 | 0 | 0 | 0
2012-05-02 | 05:00 bis 06:00 | 0 | 0.0901 | 0 | 0 | 0.2703 | 0 | 0 | 0 | 0
2012-05-02 | 06:00 bis 07:00 | 1.6039e-06 | 0.11402 | 0 | 0.010522 | 0.34205 | 0 | 0.0089435 | 0.0015783 | 0
2012-05-02 | 07:00 bis 08:00 | 2.3349e-05 | 0.12596 | 0 | 0.15317 | 0.37787 | 0 | 0.13019 | 0.022975 | 0
2012-05-02 | 08:00 bis 09:00 | 9.1476e-05 | 0.12439 | 0 | 0.60009 | 0.37316 | 0 | 0.31718 | 0.2829 | 0
2012-05-02 | 09:00 bis 10:00 | 0.00010235 | 0.11931 | 0 | 0.67141 | 0.35794 | 0 | 0.30425 | 0.36716 | 0
2012-05-02 | 10:00 bis 11:00 | 0.00013777 | 0.1158 | 0 | 0.90375 | 0.34739 | 0 | 0.29528 | 0.60847 | 0
2012-05-02 | 11:00 bis 12:00 | 0.00022682 | 0.12003 | 0 | 1.488 | 0.36009 | 0 | 0.30607 | 1.1819 | 0
2012-05-02 | 12:00 bis 13:00 | 0.00015549 | 0.12586 | 0 | 1.02 | 0.37758 | 0 | 0.32095 | 0.69906 | 0
2012-05-02 | 13:00 bis 14:00 | 0.00023068 | 0.12157 | 0 | 1.5132 | 0.3647 | 0 | 0.30999 | 1.2032 | 0
2012-05-02 | 14:00 bis 15:00 | 0.00033968 | 0.11265 | 0 | 2.2283 | 0.33794 | 0 | 0.28725 | 1.941 | 0
2012-05-02 | 15:00 bis 16:00 | 9.3199e-05 | 0.10853 | 0 | 0.61138 | 0.3256 | 0 | 0.27676 | 0.33462 | 0
2012-05-02 | 16:00 bis 17:00 | 6.2001e-05 | 0.11188 | 0 | 0.40673 | 0.33564 | 0 | 0.28529 | 0.12143 | 0
2012-05-02 | 17:00 bis 18:00 | 0.00014629 | 0.12539 | 0 | 0.95964 | 0.37616 | 0 | 0.31973 | 0.6399 | 0
2012-05-02 | 18:00 bis 19:00 | 4.3083e-05 | 0.14487 | 0 | 0.28262 | 0.4346 | 0 | 0.24023 | 0.042393 | 0
2012-05-02 | 19:00 bis 20:00 | 2.2416e-05 | 0.15284 | 0 | 0.14705 | 0.45852 | 0 | 0.12499 | 0.022057 | 0
2012-05-02 | 20:00 bis 21:00 | 5.2588e-07 | 0.15735 | 0 | 0.0034498 | 0.47206 | 0 | 0.0029323 | 0.00051746 | 0
2012-05-02 | 21:00 bis 22:00 | 0 | 0.15168 | 0 | 0 | 0.45504 | 0 | 0 | 0 | 0
2012-05-02 | 22:00 bis 23:00 | 0 | 0.12672 | 0 | 0 | 0.38016 | 0 | 0 | 0 | 0
2012-05-02 | 23:00 bis 00:00 | 0 | 0.096079 | 0 | 0 | 0.28824 | 0 | 0 | 0 | 0
2012-05-03 | 00:00 bis 01:00 | 0 | 0.079566 | 0 | 0 | 0.2387 | 0 | 0 | 0 | 0
2012-05-03 | 01:00 bis 02:00 | 0 | 0.068942 | 0 | 0 | 0.20683 | 0 | 0 | 0 | 0
2012-05-03 | 02:00 bis 03:00 | 0 | 0.068469 | 0 | 0 | 0.20541 | 0 | 0 | 0 | 0
2012-05-03 | 03:00 bis 04:00 | 0 | 0.071669 | 0 | 0 | 0.21501 | 0 | 0 | 0 | 0
2012-05-03 | 04:00 bis 05:00 | 0 | 0.077811 | 0 | 0 | 0.23343 | 0 | 0 | 0 | 0
2012-05-03 | 05:00 bis 06:00 | 0 | 0.0901 | 0 | 0 | 0.2703 | 0 | 0 | 0 | 0
2012-05-03 | 06:00 bis 07:00 | 3.0238e-07 | 0.11402 | 0 | 0.0019836 | 0.34205 | 0 | 0.0016861 | 0.00029754 | 0
2012-05-03 | 07:00 bis 08:00 | 9.9522e-06 | 0.12596 | 0 | 0.065287 | 0.37787 | 0 | 0.055494 | 0.009793 | 0
2012-05-03 | 08:00 bis 09:00 | 3.1277e-05 | 0.12439 | 0 | 0.20517 | 0.37316 | 0 | 0.1744 | 0.030776 | 0
2012-05-03 | 09:00 bis 10:00 | 6.4013e-05 | 0.11931 | 0 | 0.41992 | 0.35794 | 0 | 0.30425 | 0.11567 | 0
2012-05-03 | 10:00 bis 11:00 | 8.9071e-05 | 0.1158 | 0 | 0.5843 | 0.34739 | 0 | 0.29528 | 0.28902 | 0
2012-05-03 | 11:00 bis 12:00 | 0.00012027 | 0.12003 | 0 | 0.78896 | 0.36009 | 0 | 0.30607 | 0.48289 | 0
2012-05-03 | 12:00 bis 13:00 | 9.3291e-05 | 0.12586 | 0 | 0.61199 | 0.37758 | 0 | 0.32095 | 0.29104 | 0
2012-05-03 | 13:00 bis 14:00 | 0.00015746 | 0.12157 | 0 | 1.0329 | 0.3647 | 0 | 0.30999 | 0.72295 | 0
2012-05-03 | 14:00 bis 15:00 | 0.00019078 | 0.11265 | 0 | 1.2515 | 0.33794 | 0 | 0.28725 | 0.96424 | 0
2012-05-03 | 15:00 bis 16:00 | 0.00021295 | 0.10853 | 0 | 1.397 | 0.3256 | 0 | 0.27676 | 1.1202 | 0
2012-05-03 | 16:00 bis 17:00 | 0.00013201 | 0.11188 | 0 | 0.86598 | 0.33564 | 0 | 0.28529 | 0.58068 | 0
2012-05-03 | 17:00 bis 18:00 | 9.429e-05 | 0.12539 | 0 | 0.61854 | 0.37616 | 0 | 0.31973 | 0.29881 | 0
2012-05-03 | 18:00 bis 19:00 | 9.9628e-05 | 0.14487 | 0 | 0.65356 | 0.4346 | 0 | 0.36941 | 0.28415 | 0
2012-05-03 | 19:00 bis 20:00 | 6.3237e-06 | 0.15284 | 0 | 0.041483 | 0.45852 | 0 | 0.035261 | 0.0062225 | 0
2012-05-03 | 20:00 bis 21:00 | 7.2308e-07 | 0.15735 | 0 | 0.0047434 | 0.47206 | 0 | 0.0040319 | 0.00071151 | 0
2012-05-03 | 21:00 bis 22:00 | 0 | 0.15168 | 0 | 0 | 0.45504 | 0 | 0 | 0 | 0
2012-05-03 | 22:00 bis 23:00 | 0 | 0.12672 | 0 | 0 | 0.38016 | 0 | 0 | 0 | 0
2012-05-03 | 23:00 bis 00:00 | 0 | 0.096079 | 0 | 0 | 0.28824 | 0 | 0 | 0 | 0
2012-05-04 | 00:00 bis 01:00 | 0 | 0.079566 | 0 | 0 | 0.2387 | 0 | 0 | 0 | 0
2012-05-04 | 01:00 bis 02:00 | 0 | 0.068942 | 0 | 0 | 0.20683 | 0 | 0 | 0 | 0
2012-05-04 | 02:00 bis 03:00 | 0 | 0.068469 | 0 | 0 | 0.20541 | 0 | 0 | 0 | 0
2012-05-04 | 03:00 bis 04:00 | 0 | 0.071669 | 0 | 0 | 0.21501 | 0 | 0 | 0 | 0
2012-05-04 | 04:00 bis 05:00 | 0 | 0.077811 | 0 | 0 | 0.23343 | 0 | 0 | 0 | 0
2012-05-04 | 05:00 bis 06:00 | 0 | 0.0901 | 0 | 0 | 0.2703 | 0 | 0 | 0 | 0
2012-05-04 | 06:00 bis 07:00 | 4.8907e-06 | 0.11402 | 0 | 0.032083 | 0.34205 | 0 | 0.02727 | 0.0048124 | 0
2012-05-04 | 07:00 bis 08:00 | 3.9165e-05 | 0.12596 | 0 | 0.25692 | 0.37787 | 0 | 0.21838 | 0.038538 | 0
2012-05-04 | 08:00 bis 09:00 | 8.0814e-05 | 0.12439 | 0 | 0.53014 | 0.37316 | 0 | 0.31718 | 0.21296 | 0
2012-05-04 | 09:00 bis 10:00 | 0.00017409 | 0.11931 | 0 | 1.142 | 0.35794 | 0 | 0.30425 | 0.83779 | 0
2012-05-04 | 10:00 bis 11:00 | 0.00037172 | 0.1158 | 0 | 2.4385 | 0.34739 | 0 | 0.29528 | 2.1432 | 0
2012-05-04 | 11:00 bis 12:00 | 0.00018908 | 0.12003 | 0 | 1.2404 | 0.36009 | 0 | 0.30607 | 0.93429 | 0
2012-05-04 | 12:00 bis 13:00 | 0.00016222 | 0.12586 | 0 | 1.0642 | 0.37758 | 0 | 0.32095 | 0.74322 | 0
2012-05-04 | 13:00 bis 14:00 | 0.00021539 | 0.12157 | 0 | 1.4129 | 0.3647 | 0 | 0.30999 | 1.1029 | 0
2012-05-04 | 14:00 bis 15:00 | 0.00040593 | 0.11265 | 0 | 2.6629 | 0.33794 | 0 | 0.28725 | 2.3756 | 0
2012-05-04 | 15:00 bis 16:00 | 0.00032114 | 0.10853 | 0 | 2.1067 | 0.3256 | 0 | 0.27676 | 1.8299 | 0
2012-05-04 | 16:00 bis 17:00 | 0.00026361 | 0.11188 | 0 | 1.7293 | 0.33564 | 0 | 0.28529 | 1.444 | 0
2012-05-04 | 17:00 bis 18:00 | 0.00021374 | 0.12539 | 0 | 1.4022 | 0.37616 | 0 | 0.31973 | 1.0824 | 0
2012-05-04 | 18:00 bis 19:00 | 5.6216e-05 | 0.14487 | 0 | 0.36878 | 0.4346 | 0 | 0.31346 | 0.055317 | 0
2012-05-04 | 19:00 bis 20:00 | 2.9988e-05 | 0.15284 | 0 | 0.19672 | 0.45852 | 0 | 0.16721 | 0.029508 | 0
2012-05-04 | 20:00 bis 21:00 | 4.4568e-06 | 0.15735 | 0 | 0.029237 | 0.47206 | 0 | 0.024851 | 0.0043855 | 0
2012-05-04 | 21:00 bis 22:00 | 0 | 0.15168 | 0 | 0 | 0.45504 | 0 | 0 | 0 | 0
2012-05-04 | 22:00 bis 23:00 | 0 | 0.12672 | 0 | 0 | 0.38016 | 0 | 0 | 0 | 0
2012-05-04 | 23:00 bis 00:00 | 0 | 0.096079 | 0 | 0 | 0.28824 | 0 | 0 | 0 | 0
2012-05-05 | 00:00 bis 01:00 | 0 | 0.0798 | 0 | 0 | 0.2394 | 0 | 0 | 0 | 0
2012-05-05 | 01:00 bis 02:00 | 0 | 0.071106 | 0 | 0 | 0.21332 | 0 | 0 | 0 | 0
2012-05-05 | 02:00 bis 03:00 | 0 | 0.067574 | 0 | 0 | 0.20272 | 0 | 0 | 0 | 0
2012-05-05 | 03:00 bis 04:00 | 0 | 0.067208 | 0 | 0 | 0.20163 | 0 | 0 | 0 | 0
2012-05-05 | 04:00 bis 05:00 | 0 | 0.067511 | 0 | 0 | 0.20253 | 0 | 0 | 0 | 0
2012-05-05 | 05:00 bis 06:00 | 0 | 0.079164 | 0 | 0 | 0.23749 | 0 | 0 | 0 | 0
2012-05-05 | 06:00 bis 07:00 | 3.6286e-06 | 0.10245 | 0 | 0.023803 | 0.30735 | 0 | 0.020233 | 0.0035705 | 0
2012-05-05 | 07:00 bis 08:00 | 3.4853e-05 | 0.13137 | 0 | 0.22863 | 0.3941 | 0 | 0.19434 | 0.034295 | 0
2012-05-05 | 08:00 bis 09:00 | 8.5048e-05 | 0.15361 | 0 | 0.55791 | 0.46084 | 0 | 0.39171 | 0.1662 | 0
2012-05-05 | 09:00 bis 10:00 | 7.0809e-05 | 0.16644 | 0 | 0.46451 | 0.49931 | 0 | 0.39483 | 0.069677 | 0
2012-05-05 | 10:00 bis 11:00 | 0.00015665 | 0.17465 | 0 | 1.0276 | 0.52394 | 0 | 0.44535 | 0.58225 | 0
2012-05-05 | 11:00 bis 12:00 | 0.00027205 | 0.17344 | 0 | 1.7846 | 0.52032 | 0 | 0.44227 | 1.3424 | 0
2012-05-05 | 12:00 bis 13:00 | 0.00028246 | 0.17253 | 0 | 1.853 | 0.5176 | 0 | 0.43996 | 1.413 | 0
2012-05-05 | 13:00 bis 14:00 | 0.00048414 | 0.16973 | 0 | 3.1759 | 0.5092 | 0 | 0.43282 | 2.7431 | 0
2012-05-05 | 14:00 bis 15:00 | 0.0002231 | 0.15843 | 0 | 1.4636 | 0.47528 | 0 | 0.40399 | 1.0596 | 0
2012-05-05 | 15:00 bis 16:00 | 0.00016902 | 0.14973 | 0 | 1.1088 | 0.44919 | 0 | 0.38181 | 0.72694 | 0
2012-05-05 | 16:00 bis 17:00 | 0.00021359 | 0.15306 | 0 | 1.4011 | 0.45919 | 0 | 0.39031 | 1.0108 | 0
2012-05-05 | 17:00 bis 18:00 | 0.00012607 | 0.15902 | 0 | 0.82699 | 0.47707 | 0 | 0.40551 | 0.42148 | 0
2012-05-05 | 18:00 bis 19:00 | 6.3986e-05 | 0.17001 | 0 | 0.41975 | 0.51002 | 0 | 0.35679 | 0.062962 | 0
2012-05-05 | 19:00 bis 20:00 | 8.0196e-06 | 0.17213 | 0 | 0.052609 | 0.5164 | 0 | 0.044718 | 0.0078913 | 0
2012-05-05 | 20:00 bis 21:00 | 4.0756e-07 | 0.16476 | 0 | 0.0026736 | 0.49428 | 0 | 0.0022725 | 0.00040103 | 0
2012-05-05 | 21:00 bis 22:00 | 0 | 0.15709 | 0 | 0 | 0.47126 | 0 | 0 | 0 | 0
2012-05-05 | 22:00 bis 23:00 | 0 | 0.1425 | 0 | 0 | 0.42749 | 0 | 0 | 0 | 0
2012-05-05 | 23:00 bis 00:00 | 0 | 0.11746 | 0 | 0 | 0.35239 | 0 | 0 | 0 | 0
2012-05-06 | 00:00 bis 01:00 | 0 | 0.1 | 0 | 0 | 0.30001 | 0 | 0 | 0 | 0
2012-05-06 | 01:00 bis 02:00 | 0 | 0.089905 | 0 | 0 | 0.26972 | 0 | 0 | 0 | 0
2012-05-06 | 02:00 bis 03:00 | 0 | 0.082789 | 0 | 0 | 0.24837 | 0 | 0 | 0 | 0
2012-05-06 | 03:00 bis 04:00 | 0 | 0.078428 | 0 | 0 | 0.23528 | 0 | 0 | 0 | 0
2012-05-06 | 04:00 bis 05:00 | 0 | 0.078338 | 0 | 0 | 0.23501 | 0 | 0 | 0 | 0
2012-05-06 | 05:00 bis 06:00 | 0 | 0.082691 | 0 | 0 | 0.24807 | 0 | 0 | 0 | 0
2012-05-06 | 06:00 bis 07:00 | 1.1701e-06 | 0.094965 | 0 | 0.0076757 | 0.2849 | 0 | 0.0065244 | 0.0011514 | 0
2012-05-06 | 07:00 bis 08:00 | 3.6417e-06 | 0.12094 | 0 | 0.02389 | 0.36281 | 0 | 0.020306 | 0.0035834 | 0
2012-05-06 | 08:00 bis 09:00 | 2.5071e-05 | 0.15024 | 0 | 0.16447 | 0.45072 | 0 | 0.1398 | 0.02467 | 0
2012-05-06 | 09:00 bis 10:00 | 6.204e-05 | 0.17286 | 0 | 0.40699 | 0.51859 | 0 | 0.34594 | 0.061048 | 0
2012-05-06 | 10:00 bis 11:00 | 0.00010201 | 0.18238 | 0 | 0.66917 | 0.54713 | 0 | 0.46506 | 0.20411 | 0
2012-05-06 | 11:00 bis 12:00 | 5.2588e-05 | 0.18442 | 0 | 0.34498 | 0.55326 | 0 | 0.29323 | 0.051746 | 0
2012-05-06 | 12:00 bis 13:00 | 0.0001181 | 0.1758 | 0 | 0.77473 | 0.52739 | 0 | 0.44828 | 0.32645 | 0
2012-05-06 | 13:00 bis 14:00 | 0.00053876 | 0.15819 | 0 | 3.5343 | 0.47456 | 0 | 0.40338 | 3.1309 | 0
2012-05-06 | 14:00 bis 15:00 | 0.00063831 | 0.1419 | 0 | 4.1873 | 0.42571 | 0 | 0.36185 | 3.8255 | 0
2012-05-06 | 15:00 bis 16:00 | 0.00064471 | 0.12981 | 0 | 4.2293 | 0.38944 | 0 | 0.33103 | 3.8983 | 0
2012-05-06 | 16:00 bis 17:00 | 0.00045106 | 0.12831 | 0 | 2.9589 | 0.38492 | 0 | 0.32718 | 2.6318 | 0
2012-05-06 | 17:00 bis 18:00 | 0.00023324 | 0.13965 | 0 | 1.5301 | 0.41894 | 0 | 0.3561 | 1.174 | 0
2012-05-06 | 18:00 bis 19:00 | 6.5932e-05 | 0.15859 | 0 | 0.43251 | 0.47577 | 0 | 0.36764 | 0.064877 | 0
2012-05-06 | 19:00 bis 20:00 | 4.0848e-05 | 0.16832 | 0 | 0.26796 | 0.50495 | 0 | 0.22777 | 0.040194 | 0
2012-05-06 | 20:00 bis 21:00 | 1.6697e-06 | 0.16817 | 0 | 0.010953 | 0.50452 | 0 | 0.00931 | 0.0016429 | 0
2012-05-06 | 21:00 bis 22:00 | 0 | 0.15397 | 0 | 0 | 0.46191 | 0 | 0 | 0 | 0
2012-05-06 | 22:00 bis 23:00 | 0 | 0.13068 | 0 | 0 | 0.39204 | 0 | 0 | 0 | 0
2012-05-06 | 23:00 bis 00:00 | 0 | 0.10395 | 0 | 0 | 0.31186 | 0 | 0 | 0 | 0
2012-05-07 | 00:00 bis 01:00 | 0 | 0.079566 | 0 | 0 | 0.2387 | 0 | 0 | 0 | 0
2012-05-07 | 01:00 bis 02:00 | 0 | 0.068942 | 0 | 0 | 0.20683 | 0 | 0 | 0 | 0
2012-05-07 | 02:00 bis 03:00 | 0 | 0.068469 | 0 | 0 | 0.20541 | 0 | 0 | 0 | 0
2012-05-07 | 03:00 bis 04:00 | 0 | 0.071669 | 0 | 0 | 0.21501 | 0 | 0 | 0 | 0
2012-05-07 | 04:00 bis 05:00 | 0 | 0.077811 | 0 | 0 | 0.23343 | 0 | 0 | 0 | 0
2012-05-07 | 05:00 bis 06:00 | 0 | 0.0901 | 0 | 0 | 0.2703 | 0 | 0 | 0 | 0
2012-05-07 | 06:00 bis 07:00 | 9.216e-06 | 0.11402 | 0 | 0.060457 | 0.34205 | 0 | 0.051388 | 0.0090686 | 0
2012-05-07 | 07:00 bis 08:00 | 3.2881e-05 | 0.12596 | 0 | 0.2157 | 0.37787 | 0 | 0.18334 | 0.032354 | 0
2012-05-07 | 08:00 bis 09:00 | 8.4929e-05 | 0.12439 | 0 | 0.55714 | 0.37316 | 0 | 0.31718 | 0.23995 | 0
2012-05-07 | 09:00 bis 10:00 | 0.00016055 | 0.11931 | 0 | 1.0532 | 0.35794 | 0 | 0.30425 | 0.74896 | 0
2012-05-07 | 10:00 bis 11:00 | 0.00045019 | 0.1158 | 0 | 2.9533 | 0.34739 | 0 | 0.29528 | 2.658 | 0
2012-05-07 | 11:00 bis 12:00 | 0.0007907 | 0.12003 | 0 | 5.187 | 0.36009 | 0 | 0.30607 | 4.8809 | 0
2012-05-07 | 12:00 bis 13:00 | 0.00084196 | 0.12586 | 0 | 5.5232 | 0.37758 | 0 | 0.32095 | 5.2023 | 0
2012-05-07 | 13:00 bis 14:00 | 0.00065309 | 0.12157 | 0 | 4.2843 | 0.3647 | 0 | 0.30999 | 3.9743 | 0
2012-05-07 | 14:00 bis 15:00 | 0.0004259 | 0.11265 | 0 | 2.7939 | 0.33794 | 0 | 0.28725 | 2.5066 | 0
2012-05-07 | 15:00 bis 16:00 | 0.00054347 | 0.10853 | 0 | 3.5652 | 0.3256 | 0 | 0.27676 | 3.2884 | 0
2012-05-07 | 16:00 bis 17:00 | 0.00043218 | 0.11188 | 0 | 2.8351 | 0.33564 | 0 | 0.28529 | 2.5498 | 0
2012-05-07 | 17:00 bis 18:00 | 0.00023682 | 0.12539 | 0 | 1.5535 | 0.37616 | 0 | 0.31973 | 1.2338 | 0
2012-05-07 | 18:00 bis 19:00 | 6.6142e-05 | 0.14487 | 0 | 0.43389 | 0.4346 | 0 | 0.36881 | 0.065084 | 0
2012-05-07 | 19:00 bis 20:00 | 3.3025e-05 | 0.15284 | 0 | 0.21664 | 0.45852 | 0 | 0.18415 | 0.032497 | 0
2012-05-07 | 20:00 bis 21:00 | 4.6146e-06 | 0.15735 | 0 | 0.030272 | 0.47206 | 0 | 0.025731 | 0.0045407 | 0
2012-05-07 | 21:00 bis 22:00 | 0 | 0.15168 | 0 | 0 | 0.45504 | 0 | 0 | 0 | 0
2012-05-07 | 22:00 bis 23:00 | 0 | 0.12672 | 0 | 0 | 0.38016 | 0 | 0 | 0 | 0
2012-05-07 | 23:00 bis 00:00 | 0 | 0.096079 | 0 | 0 | 0.28824 | 0 | 0 | 0 | 0
2012-05-08 | 00:00 bis 01:00 | 0 | 0.079566 | 0 | 0 | 0.2387 | 0 | 0 | 0 | 0
2012-05-08 | 01:00 bis 02:00 | 0 | 0.068942 | 0 | 0 | 0.20683 | 0 | 0 | 0 | 0
2012-05-08 | 02:00 bis 03:00 | 0 | 0.068469 | 0 | 0 | 0.20541 | 0 | 0 | 0 | 0
2012-05-08 | 03:00 bis 04:00 | 0 | 0.071669 | 0 | 0 | 0.21501 | 0 | 0 | 0 | 0
2012-05-08 | 04:00 bis 05:00 | 0 | 0.077811 | 0 | 0 | 0.23343 | 0 | 0 | 0 | 0
2012-05-08 | 05:00 bis 06:00 | 0 | 0.0901 | 0 | 0 | 0.2703 | 0 | 0 | 0 | 0
2012-05-08 | 06:00 bis 07:00 | 9.5841e-06 | 0.11402 | 0 | 0.062872 | 0.34205 | 0 | 0.053441 | 0.0094308 | 0
2012-05-08 | 07:00 bis 08:00 | 3.8284e-05 | 0.12596 | 0 | 0.25114 | 0.37787 | 0 | 0.21347 | 0.037671 | 0
2012-05-08 | 08:00 bis 09:00 | 0.00013984 | 0.12439 | 0 | 0.91738 | 0.37316 | 0 | 0.31718 | 0.60019 | 0
2012-05-08 | 09:00 bis 10:00 | 0.00038539 | 0.11931 | 0 | 2.5282 | 0.35794 | 0 | 0.30425 | 2.2239 | 0
2012-05-08 | 10:00 bis 11:00 | 0.00053835 | 0.1158 | 0 | 3.5316 | 0.34739 | 0 | 0.29528 | 3.2363 | 0
2012-05-08 | 11:00 bis 12:00 | 0.00061596 | 0.12003 | 0 | 4.0407 | 0.36009 | 0 | 0.30607 | 3.7346 | 0
2012-05-08 | 12:00 bis 13:00 | 0.00066305 | 0.12586 | 0 | 4.3496 | 0.37758 | 0 | 0.32095 | 4.0287 | 0
2012-05-08 | 13:00 bis 14:00 | 0.00072792 | 0.12157 | 0 | 4.7752 | 0.3647 | 0 | 0.30999 | 4.4652 | 0
2012-05-08 | 14:00 bis 15:00 | 0.00068732 | 0.11265 | 0 | 4.5088 | 0.33794 | 0 | 0.28725 | 4.2216 | 0
2012-05-08 | 15:00 bis 16:00 | 0.00056038 | 0.10853 | 0 | 3.6761 | 0.3256 | 0 | 0.27676 | 3.3993 | 0
2012-05-08 | 16:00 bis 17:00 | 0.00040368 | 0.11188 | 0 | 2.6481 | 0.33564 | 0 | 0.28529 | 2.3628 | 0
2012-05-08 | 17:00 bis 18:00 | 0.00019751 | 0.12539 | 0 | 1.2956 | 0.37616 | 0 | 0.31973 | 0.97591 | 0
2012-05-08 | 18:00 bis 19:00 | 7.3163e-05 | 0.14487 | 0 | 0.47995 | 0.4346 | 0 | 0.36941 | 0.11054 | 0
2012-05-08 | 19:00 bis 20:00 | 2.8529e-05 | 0.15284 | 0 | 0.18715 | 0.45852 | 0 | 0.15908 | 0.028072 | 0
2012-05-08 | 20:00 bis 21:00 | 5.2588e-07 | 0.15735 | 0 | 0.0034498 | 0.47206 | 0 | 0.0029323 | 0.00051746 | 0
2012-05-08 | 21:00 bis 22:00 | 0 | 0.15168 | 0 | 0 | 0.45504 | 0 | 0 | 0 | 0
2012-05-08 | 22:00 bis 23:00 | 0 | 0.12672 | 0 | 0 | 0.38016 | 0 | 0 | 0 | 0
2012-05-08 | 23:00 bis 00:00 | 0 | 0.096079 | 0 | 0 | 0.28824 | 0 | 0 | 0 | 0
2012-05-09 | 00:00 bis 01:00 | 0 | 0.079566 | 0 | 0 | 0.2387 | 0 | 0 | 0 | 0
2012-05-09 | 01:00 bis 02:00 | 0 | 0.068942 | 0 | 0 | 0.20683 | 0 | 0 | 0 | 0
2012-05-09 | 02:00 bis 03:00 | 0 | 0.068469 | 0 | 0 | 0.20541 | 0 | 0 | 0 | 0
2012-05-09 | 03:00 bis 04:00 | 0 | 0.071669 | 0 | 0 | 0.21501 | 0 | 0 | 0 | 0
2012-05-09 | 04:00 bis 05:00 | 0 | 0.077811 | 0 | 0 | 0.23343 | 0 | 0 | 0 | 0
2012-05-09 | 05:00 bis 06:00 | 0 | 0.0901 | 0 | 0 | 0.2703 | 0 | 0 | 0 | 0
2012-05-09 | 06:00 bis 07:00 | 8.4666e-06 | 0.11402 | 0 | 0.055541 | 0.34205 | 0 | 0.04721 | 0.0083312 | 0
2012-05-09 | 07:00 bis 08:00 | 4.5896e-05 | 0.12596 | 0 | 0.30108 | 0.37787 | 0 | 0.25592 | 0.045162 | 0
2012-05-09 | 08:00 bis 09:00 | 0.00013748 | 0.12439 | 0 | 0.90185 | 0.37316 | 0 | 0.31718 | 0.58467 | 0
2012-05-09 | 09:00 bis 10:00 | 0.00013999 | 0.11931 | 0 | 0.91833 | 0.35794 | 0 | 0.30425 | 0.61408 | 0
2012-05-09 | 10:00 bis 11:00 | 0.00030376 | 0.1158 | 0 | 1.9927 | 0.34739 | 0 | 0.29528 | 1.6974 | 0
2012-05-09 | 11:00 bis 12:00 | 0.000155 | 0.12003 | 0 | 1.0168 | 0.36009 | 0 | 0.30607 | 0.71074 | 0
2012-05-09 | 12:00 bis 13:00 | 0.00040786 | 0.12586 | 0 | 2.6755 | 0.37758 | 0 | 0.32095 | 2.3546 | 0
2012-05-09 | 13:00 bis 14:00 | 0.00021193 | 0.12157 | 0 | 1.3903 | 0.3647 | 0 | 0.30999 | 1.0803 | 0
2012-05-09 | 14:00 bis 15:00 | 0.00022809 | 0.11265 | 0 | 1.4962 | 0.33794 | 0 | 0.28725 | 1.209 | 0
2012-05-09 | 15:00 bis 16:00 | 0.00021452 | 0.10853 | 0 | 1.4072 | 0.3256 | 0 | 0.27676 | 1.1305 | 0
2012-05-09 | 16:00 bis 17:00 | 0.00025128 | 0.11188 | 0 | 1.6484 | 0.33564 | 0 | 0.28529 | 1.3631 | 0
2012-05-09 | 17:00 bis 18:00 | 0.00014283 | 0.12539 | 0 | 0.93695 | 0.37616 | 0 | 0.31973 | 0.61722 | 0
2012-05-09 | 18:00 bis 19:00 | 0.00011149 | 0.14487 | 0 | 0.73135 | 0.4346 | 0 | 0.36941 | 0.36194 | 0
2012-05-09 | 19:00 bis 20:00 | 6.1672e-05 | 0.15284 | 0 | 0.40457 | 0.45852 | 0 | 0.34388 | 0.060686 | 0
2012-05-09 | 20:00 bis 21:00 | 4.1413e-06 | 0.15735 | 0 | 0.027167 | 0.47206 | 0 | 0.023092 | 0.004075 | 0
2012-05-09 | 21:00 bis 22:00 | 0 | 0.15168 | 0 | 0 | 0.45504 | 0 | 0 | 0 | 0
2012-05-09 | 22:00 bis 23:00 | 0 | 0.12672 | 0 | 0 | 0.38016 | 0 | 0 | 0 | 0
2012-05-09 | 23:00 bis 00:00 | 0 | 0.096079 | 0 | 0 | 0.28824 | 0 | 0 | 0 | 0
2012-05-10 | 00:00 bis 01:00 | 0 | 0.079566 | 0 | 0 | 0.2387 | 0 | 0 | 0 | 0
2012-05-10 | 01:00 bis 02:00 | 0 | 0.068942 | 0 | 0 | 0.20683 | 0 | 0 | 0 | 0
2012-05-10 | 02:00 bis 03:00 | 0 | 0.068469 | 0 | 0 | 0.20541 | 0 | 0 | 0 | 0
2012-05-10 | 03:00 bis 04:00 | 0 | 0.071669 | 0 | 0 | 0.21501 | 0 | 0 | 0 | 0
2012-05-10 | 04:00 bis 05:00 | 0 | 0.077811 | 0 | 0 | 0.23343 | 0 | 0 | 0 | 0
2012-05-10 | 05:00 bis 06:00 | 0 | 0.0901 | 0 | 0 | 0.2703 | 0 | 0 | 0 | 0
2012-05-10 | 06:00 bis 07:00 | 6.8627e-06 | 0.11402 | 0 | 0.045019 | 0.34205 | 0 | 0.038266 | 0.0067529 | 0
2012-05-10 | 07:00 bis 08:00 | 2.5058e-05 | 0.12596 | 0 | 0.16438 | 0.37787 | 0 | 0.13972 | 0.024657 | 0
2012-05-10 | 08:00 bis 09:00 | 0.00012583 | 0.12439 | 0 | 0.82544 | 0.37316 | 0 | 0.31718 | 0.50826 | 0
2012-05-10 | 09:00 bis 10:00 | 0.00034779 | 0.11931 | 0 | 2.2815 | 0.35794 | 0 | 0.30425 | 1.9773 | 0
2012-05-10 | 10:00 bis 11:00 | 0.00041267 | 0.1158 | 0 | 2.7071 | 0.34739 | 0 | 0.29528 | 2.4118 | 0
2012-05-10 | 11:00 bis 12:00 | 0.00071889 | 0.12003 | 0 | 4.7159 | 0.36009 | 0 | 0.30607 | 4.4098 | 0
2012-05-10 | 12:00 bis 13:00 | 0.00042923 | 0.12586 | 0 | 2.8158 | 0.37758 | 0 | 0.32095 | 2.4948 | 0
2012-05-10 | 13:00 bis 14:00 | 0.00060943 | 0.12157 | 0 | 3.9978 | 0.3647 | 0 | 0.30999 | 3.6878 | 0
2012-05-10 | 14:00 bis 15:00 | 0.00062636 | 0.11265 | 0 | 4.1089 | 0.33794 | 0 | 0.28725 | 3.8217 | 0
2012-05-10 | 15:00 bis 16:00 | 0.00036011 | 0.10853 | 0 | 2.3623 | 0.3256 | 0 | 0.27676 | 2.0855 | 0
2012-05-10 | 16:00 bis 17:00 | 0.00041986 | 0.11188 | 0 | 2.7543 | 0.33564 | 0 | 0.28529 | 2.469 | 0
2012-05-10 | 17:00 bis 18:00 | 0.00022909 | 0.12539 | 0 | 1.5028 | 0.37616 | 0 | 0.31973 | 1.1831 | 0
2012-05-10 | 18:00 bis 19:00 | 6.3802e-05 | 0.14487 | 0 | 0.41854 | 0.4346 | 0 | 0.35576 | 0.062781 | 0
2012-05-10 | 19:00 bis 20:00 | 3.0856e-05 | 0.15284 | 0 | 0.20241 | 0.45852 | 0 | 0.17205 | 0.030362 | 0
2012-05-10 | 20:00 bis 21:00 | 5.101e-06 | 0.15735 | 0 | 0.033463 | 0.47206 | 0 | 0.028443 | 0.0050194 | 0
2012-05-10 | 21:00 bis 22:00 | 0 | 0.15168 | 0 | 0 | 0.45504 | 0 | 0 | 0 | 0
2012-05-10 | 22:00 bis 23:00 | 0 | 0.12672 | 0 | 0 | 0.38016 | 0 | 0 | 0 | 0
2012-05-10 | 23:00 bis 00:00 | 0 | 0.096079 | 0 | 0 | 0.28824 | 0 | 0 | 0 | 0
2012-05-11 | 00:00 bis 01:00 | 0 | 0.079566 | 0 | 0 | 0.2387 | 0 | 0 | 0 | 0
2012-05-11 | 01:00 bis 02:00 | 0 | 0.068942 | 0 | 0 | 0.20683 | 0 | 0 | 0 | 0
2012-05-11 | 02:00 bis 03:00 | 0 | 0.068469 | 0 | 0 | 0.20541 | 0 | 0 | 0 | 0
2012-05-11 | 03:00 bis 04:00 | 0 | 0.071669 | 0 | 0 | 0.21501 | 0 | 0 | 0 | 0
2012-05-11 | 04:00 bis 05:00 | 0 | 0.077811 | 0 | 0 | 0.23343 | 0 | 0 | 0 | 0
2012-05-11 | 05:00 bis 06:00 | 0 | 0.0901 | 0 | 0 | 0.2703 | 0 | 0 | 0 | 0
2012-05-11 | 06:00 bis 07:00 | 8.0591e-06 | 0.11402 | 0 | 0.052868 | 0.34205 | 0 | 0.044937 | 0.0079301 | 0
2012-05-11 | 07:00 bis 08:00 | 2.7017e-05 | 0.12596 | 0 | 0.17723 | 0.37787 | 0 | 0.15065 | 0.026585 | 0
2012-05-11 | 08:00 bis 09:00 | 0.00013432 | 0.12439 | 0 | 0.88115 | 0.37316 | 0 | 0.31718 | 0.56397 | 0
2012-05-11 | 09:00 bis 10:00 | 0.00036664 | 0.11931 | 0 | 2.4052 | 0.35794 | 0 | 0.30425 | 2.1009 | 0
2012-05-11 | 10:00 bis 11:00 | 0.00057221 | 0.1158 | 0 | 3.7537 | 0.34739 | 0 | 0.29528 | 3.4584 | 0
2012-05-11 | 11:00 bis 12:00 | 0.00068444 | 0.12003 | 0 | 4.4899 | 0.36009 | 0 | 0.30607 | 4.1839 | 0
2012-05-11 | 12:00 bis 13:00 | 0.00071444 | 0.12586 | 0 | 4.6868 | 0.37758 | 0 | 0.32095 | 4.3658 | 0
2012-05-11 | 13:00 bis 14:00 | 0.00066295 | 0.12157 | 0 | 4.3489 | 0.3647 | 0 | 0.30999 | 4.0389 | 0
2012-05-11 | 14:00 bis 15:00 | 0.00047117 | 0.11265 | 0 | 3.0909 | 0.33794 | 0 | 0.28725 | 2.8036 | 0
2012-05-11 | 15:00 bis 16:00 | 0.00045609 | 0.10853 | 0 | 2.992 | 0.3256 | 0 | 0.27676 | 2.7152 | 0
2012-05-11 | 16:00 bis 17:00 | 0.00031068 | 0.11188 | 0 | 2.038 | 0.33564 | 0 | 0.28529 | 1.7527 | 0
2012-05-11 | 17:00 bis 18:00 | 0.00020984 | 0.12539 | 0 | 1.3765 | 0.37616 | 0 | 0.31973 | 1.0568 | 0
2012-05-11 | 18:00 bis 19:00 | 0.0001133 | 0.14487 | 0 | 0.74325 | 0.4346 | 0 | 0.36941 | 0.37384 | 0
2012-05-11 | 19:00 bis 20:00 | 5.3101e-05 | 0.15284 | 0 | 0.34834 | 0.45852 | 0 | 0.29609 | 0.052251 | 0
2012-05-11 | 20:00 bis 21:00 | 6.1922e-06 | 0.15735 | 0 | 0.040621 | 0.47206 | 0 | 0.034528 | 0.0060931 | 0
2012-05-11 | 21:00 bis 22:00 | 0 | 0.15168 | 0 | 0 | 0.45504 | 0 | 0 | 0 | 0
2012-05-11 | 22:00 bis 23:00 | 0 | 0.12672 | 0 | 0 | 0.38016 | 0 | 0 | 0 | 0
2012-05-11 | 23:00 bis 00:00 | 0 | 0.096079 | 0 | 0 | 0.28824 | 0 | 0 | 0 | 0
2012-05-12 | 00:00 bis 01:00 | 0 | 0.0798 | 0 | 0 | 0.2394 | 0 | 0 | 0 | 0
2012-05-12 | 01:00 bis 02:00 | 0 | 0.071106 | 0 | 0 | 0.21332 | 0 | 0 | 0 | 0
2012-05-12 | 02:00 bis 03:00 | 0 | 0.067574 | 0 | 0 | 0.20272 | 0 | 0 | 0 | 0
2012-05-12 | 03:00 bis 04:00 | 0 | 0.067208 | 0 | 0 | 0.20163 | 0 | 0 | 0 | 0
2012-05-12 | 04:00 bis 05:00 | 0 | 0.067511 | 0 | 0 | 0.20253 | 0 | 0 | 0 | 0
2012-05-12 | 05:00 bis 06:00 | 0 | 0.079164 | 0 | 0 | 0.23749 | 0 | 0 | 0 | 0
2012-05-12 | 06:00 bis 07:00 | 1.3528e-05 | 0.10245 | 0 | 0.088745 | 0.30735 | 0 | 0.075433 | 0.013312 | 0
2012-05-12 | 07:00 bis 08:00 | 4.2491e-05 | 0.13137 | 0 | 0.27874 | 0.3941 | 0 | 0.23693 | 0.041811 | 0
2012-05-12 | 08:00 bis 09:00 | 0.00011593 | 0.15361 | 0 | 0.7605 | 0.46084 | 0 | 0.39171 | 0.36879 | 0
2012-05-12 | 09:00 bis 10:00 | 0.00033489 | 0.16644 | 0 | 2.1969 | 0.49931 | 0 | 0.42441 | 1.7725 | 0
2012-05-12 | 10:00 bis 11:00 | 0.00054845 | 0.17465 | 0 | 3.5978 | 0.52394 | 0 | 0.44535 | 3.1525 | 0
2012-05-12 | 11:00 bis 12:00 | 0.00067126 | 0.17344 | 0 | 4.4034 | 0.52032 | 0 | 0.44227 | 3.9612 | 0
2012-05-12 | 12:00 bis 13:00 | 0.00070829 | 0.17253 | 0 | 4.6464 | 0.5176 | 0 | 0.43996 | 4.2064 | 0
2012-05-12 | 13:00 bis 14:00 | 0.0006853 | 0.16973 | 0 | 4.4956 | 0.5092 | 0 | 0.43282 | 4.0627 | 0
2012-05-12 | 14:00 bis 15:00 | 0.00060192 | 0.15843 | 0 | 3.9486 | 0.47528 | 0 | 0.40399 | 3.5446 | 0
2012-05-12 | 15:00 bis 16:00 | 0.00053031 | 0.14973 | 0 | 3.4788 | 0.44919 | 0 | 0.38181 | 3.097 | 0
2012-05-12 | 16:00 bis 17:00 | 0.0003779 | 0.15306 | 0 | 2.479 | 0.45919 | 0 | 0.39031 | 2.0887 | 0
2012-05-12 | 17:00 bis 18:00 | 0.00022214 | 0.15902 | 0 | 1.4573 | 0.47707 | 0 | 0.40551 | 1.0518 | 0
2012-05-12 | 18:00 bis 19:00 | 0.00011421 | 0.17001 | 0 | 0.7492 | 0.51002 | 0 | 0.43352 | 0.31568 | 0
2012-05-12 | 19:00 bis 20:00 | 5.1707e-05 | 0.17213 | 0 | 0.3392 | 0.5164 | 0 | 0.28832 | 0.05088 | 0
2012-05-12 | 20:00 bis 21:00 | 6.087e-06 | 0.16476 | 0 | 0.039931 | 0.49428 | 0 | 0.033941 | 0.0059896 | 0
2012-05-12 | 21:00 bis 22:00 | 0 | 0.15709 | 0 | 0 | 0.47126 | 0 | 0 | 0 | 0
2012-05-12 | 22:00 bis 23:00 | 0 | 0.1425 | 0 | 0 | 0.42749 | 0 | 0 | 0 | 0
2012-05-12 | 23:00 bis 00:00 | 0 | 0.11746 | 0 | 0 | 0.35239 | 0 | 0 | 0 | 0
2012-05-13 | 00:00 bis 01:00 | 0 | 0.1 | 0 | 0 | 0.30001 | 0 | 0 | 0 | 0
2012-05-13 | 01:00 bis 02:00 | 0 | 0.089905 | 0 | 0 | 0.26972 | 0 | 0 | 0 | 0
2012-05-13 | 02:00 bis 03:00 | 0 | 0.082789 | 0 | 0 | 0.24837 | 0 | 0 | 0 | 0
2012-05-13 | 03:00 bis 04:00 | 0 | 0.078428 | 0 | 0 | 0.23528 | 0 | 0 | 0 | 0
2012-05-13 | 04:00 bis 05:00 | 0 | 0.078338 | 0 | 0 | 0.23501 | 0 | 0 | 0 | 0
2012-05-13 | 05:00 bis 06:00 | 0 | 0.082691 | 0 | 0 | 0.24807 | 0 | 0 | 0 | 0
2012-05-13 | 06:00 bis 07:00 | 5.8767e-06 | 0.094965 | 0 | 0.038551 | 0.2849 | 0 | 0.032768 | 0.0057827 | 0
2012-05-13 | 07:00 bis 08:00 | 4.2662e-05 | 0.12094 | 0 | 0.27986 | 0.36281 | 0 | 0.23788 | 0.041979 | 0
2012-05-13 | 08:00 bis 09:00 | 0.00010969 | 0.15024 | 0 | 0.71953 | 0.45072 | 0 | 0.38311 | 0.33642 | 0
2012-05-13 | 09:00 bis 10:00 | 0.00016434 | 0.17286 | 0 | 1.078 | 0.51859 | 0 | 0.4408 | 0.63725 | 0
2012-05-13 | 10:00 bis 11:00 | 0.00031921 | 0.18238 | 0 | 2.094 | 0.54713 | 0 | 0.46506 | 1.6289 | 0
2012-05-13 | 11:00 bis 12:00 | 0.00061902 | 0.18442 | 0 | 4.0608 | 0.55326 | 0 | 0.47027 | 3.5905 | 0
2012-05-13 | 12:00 bis 13:00 | 0.00072458 | 0.1758 | 0 | 4.7533 | 0.52739 | 0 | 0.44828 | 4.305 | 0
2012-05-13 | 13:00 bis 14:00 | 0.00068793 | 0.15819 | 0 | 4.5128 | 0.47456 | 0 | 0.40338 | 4.1094 | 0
2012-05-13 | 14:00 bis 15:00 | 0.0003332 | 0.1419 | 0 | 2.1858 | 0.42571 | 0 | 0.36185 | 1.8239 | 0
2012-05-13 | 15:00 bis 16:00 | 0.00017893 | 0.12981 | 0 | 1.1738 | 0.38944 | 0 | 0.33103 | 0.84275 | 0
2012-05-13 | 16:00 bis 17:00 | 0.00031211 | 0.12831 | 0 | 2.0474 | 0.38492 | 0 | 0.32718 | 1.7202 | 0
2012-05-13 | 17:00 bis 18:00 | 0.0001638 | 0.13965 | 0 | 1.0745 | 0.41894 | 0 | 0.3561 | 0.71841 | 0
2012-05-13 | 18:00 bis 19:00 | 7.0021e-05 | 0.15859 | 0 | 0.45934 | 0.47577 | 0 | 0.39044 | 0.0689 | 0
2012-05-13 | 19:00 bis 20:00 | 4.3332e-05 | 0.16832 | 0 | 0.28426 | 0.50495 | 0 | 0.24162 | 0.042639 | 0
2012-05-13 | 20:00 bis 21:00 | 2.3402e-06 | 0.16817 | 0 | 0.015351 | 0.50452 | 0 | 0.013049 | 0.0023027 | 0
2012-05-13 | 21:00 bis 22:00 | 0 | 0.15397 | 0 | 0 | 0.46191 | 0 | 0 | 0 | 0
2012-05-13 | 22:00 bis 23:00 | 0 | 0.13068 | 0 | 0 | 0.39204 | 0 | 0 | 0 | 0
2012-05-13 | 23:00 bis 00:00 | 0 | 0.10395 | 0 | 0 | 0.31186 | 0 | 0 | 0 | 0
2012-05-14 | 00:00 bis 01:00 | 0 | 0.079566 | 0 | 0 | 0.2387 | 0 | 0 | 0 | 0
2012-05-14 | 01:00 bis 02:00 | 0 | 0.068942 | 0 | 0 | 0.20683 | 0 | 0 | 0 | 0
2012-05-14 | 02:00 bis 03:00 | 0 | 0.068469 | 0 | 0 | 0.20541 | 0 | 0 | 0 | 0
2012-05-14 | 03:00 bis 04:00 | 0 | 0.071669 | 0 | 0 | 0.21501 | 0 | 0 | 0 | 0
2012-05-14 | 04:00 bis 05:00 | 0 | 0.077811 | 0 | 0 | 0.23343 | 0 | 0 | 0 | 0
2012-05-14 | 05:00 bis 06:00 | 0 | 0.0901 | 0 | 0 | 0.2703 | 0 | 0 | 0 | 0
2012-05-14 | 06:00 bis 07:00 | 7.0599e-06 | 0.11402 | 0 | 0.046313 | 0.34205 | 0 | 0.039366 | 0.006947 | 0
2012-05-14 | 07:00 bis 08:00 | 2.8634e-05 | 0.12596 | 0 | 0.18784 | 0.37787 | 0 | 0.15966 | 0.028176 | 0
2012-05-14 | 08:00 bis 09:00 | 3.5102e-05 | 0.12439 | 0 | 0.23027 | 0.37316 | 0 | 0.19573 | 0.034541 | 0
2012-05-14 | 09:00 bis 10:00 | 4.7697e-05 | 0.11931 | 0 | 0.31289 | 0.35794 | 0 | 0.26596 | 0.046934 | 0
2012-05-14 | 10:00 bis 11:00 | 6.4933e-05 | 0.1158 | 0 | 0.42596 | 0.34739 | 0 | 0.29528 | 0.13068 | 0
2012-05-14 | 11:00 bis 12:00 | 6.3092e-05 | 0.12003 | 0 | 0.41388 | 0.36009 | 0 | 0.30607 | 0.10781 | 0
2012-05-14 | 12:00 bis 13:00 | 0.00018428 | 0.12586 | 0 | 1.2089 | 0.37758 | 0 | 0.32095 | 0.88794 | 0
2012-05-14 | 13:00 bis 14:00 | 0.00047488 | 0.12157 | 0 | 3.1152 | 0.3647 | 0 | 0.30999 | 2.8052 | 0
2012-05-14 | 14:00 bis 15:00 | 0.00055363 | 0.11265 | 0 | 3.6318 | 0.33794 | 0 | 0.28725 | 3.3446 | 0
2012-05-14 | 15:00 bis 16:00 | 0.00026774 | 0.10853 | 0 | 1.7564 | 0.3256 | 0 | 0.27676 | 1.4796 | 0
2012-05-14 | 16:00 bis 17:00 | 0.00026162 | 0.11188 | 0 | 1.7163 | 0.33564 | 0 | 0.28529 | 1.431 | 0
2012-05-14 | 17:00 bis 18:00 | 0.00023478 | 0.12539 | 0 | 1.5401 | 0.37616 | 0 | 0.31973 | 1.2204 | 0
2012-05-14 | 18:00 bis 19:00 | 0.00010236 | 0.14487 | 0 | 0.6715 | 0.4346 | 0 | 0.36941 | 0.30209 | 0
2012-05-14 | 19:00 bis 20:00 | 5.9503e-05 | 0.15284 | 0 | 0.39034 | 0.45852 | 0 | 0.33179 | 0.058551 | 0
2012-05-14 | 20:00 bis 21:00 | 6.1791e-06 | 0.15735 | 0 | 0.040535 | 0.47206 | 0 | 0.034454 | 0.0060802 | 0
2012-05-14 | 21:00 bis 22:00 | 0 | 0.15168 | 0 | 0 | 0.45504 | 0 | 0 | 0 | 0
2012-05-14 | 22:00 bis 23:00 | 0 | 0.12672 | 0 | 0 | 0.38016 | 0 | 0 | 0 | 0
2012-05-14 | 23:00 bis 00:00 | 0 | 0.096079 | 0 | 0 | 0.28824 | 0 | 0 | 0 | 0
2012-05-15 | 00:00 bis 01:00 | 0 | 0.079928 | 0 | 0 | 0.23978 | 0 | 0 | 0 | 0
2012-05-15 | 01:00 bis 02:00 | 0 | 0.06922 | 0 | 0 | 0.20766 | 0 | 0 | 0 | 0
2012-05-15 | 02:00 bis 03:00 | 0 | 0.065538 | 0 | 0 | 0.19661 | 0 | 0 | 0 | 0
2012-05-15 | 03:00 bis 04:00 | 0 | 0.065494 | 0 | 0 | 0.19648 | 0 | 0 | 0 | 0
2012-05-15 | 04:00 bis 05:00 | 0 | 0.071075 | 0 | 0 | 0.21323 | 0 | 0 | 0 | 0
2012-05-15 | 05:00 bis 06:00 | 0 | 0.083329 | 0 | 0 | 0.24999 | 0 | 0 | 0 | 0
2012-05-15 | 06:00 bis 07:00 | 0 | 0.10252 | 0 | 0 | 0.30755 | 0 | 0 | 0 | 0
2012-05-15 | 07:00 bis 08:00 | 4.8644e-07 | 0.11427 | 0 | 0.003191 | 0.34281 | 0 | 0.0027124 | 0.00047865 | 0
2012-05-15 | 08:00 bis 09:00 | 9.4395e-06 | 0.11904 | 0 | 0.061923 | 0.35713 | 0 | 0.052635 | 0.0092885 | 0
2012-05-15 | 09:00 bis 10:00 | 2.231e-05 | 0.11604 | 0 | 0.14636 | 0.34811 | 0 | 0.1244 | 0.021953 | 0
2012-05-15 | 10:00 bis 11:00 | 2.7937e-05 | 0.11393 | 0 | 0.18327 | 0.34179 | 0 | 0.15578 | 0.02749 | 0
2012-05-15 | 11:00 bis 12:00 | 5.7229e-05 | 0.11807 | 0 | 0.37542 | 0.35421 | 0 | 0.30108 | 0.074341 | 0
2012-05-15 | 12:00 bis 13:00 | 3.2604e-05 | 0.12376 | 0 | 0.21389 | 0.37127 | 0 | 0.1818 | 0.032083 | 0
2012-05-15 | 13:00 bis 14:00 | 3.6903e-05 | 0.12178 | 0 | 0.24209 | 0.36533 | 0 | 0.20577 | 0.036313 | 0
2012-05-15 | 14:00 bis 15:00 | 4.0848e-05 | 0.1152 | 0 | 0.26796 | 0.34561 | 0 | 0.22777 | 0.040194 | 0
2012-05-15 | 15:00 bis 16:00 | 9.0306e-05 | 0.11058 | 0 | 0.59241 | 0.33174 | 0 | 0.28198 | 0.31043 | 0
2012-05-15 | 16:00 bis 17:00 | 8.3365e-05 | 0.10901 | 0 | 0.54687 | 0.32704 | 0 | 0.27798 | 0.26889 | 0
2012-05-15 | 17:00 bis 18:00 | 5.0353e-05 | 0.11645 | 0 | 0.33031 | 0.34934 | 0 | 0.28077 | 0.049547 | 0
2012-05-15 | 18:00 bis 19:00 | 3.8323e-05 | 0.13282 | 0 | 0.2514 | 0.39845 | 0 | 0.21369 | 0.03771 | 0
2012-05-15 | 19:00 bis 20:00 | 1.2923e-05 | 0.13871 | 0 | 0.084778 | 0.41612 | 0 | 0.072061 | 0.012717 | 0
2012-05-15 | 20:00 bis 21:00 | 1.788e-06 | 0.14635 | 0 | 0.011729 | 0.43904 | 0 | 0.0099698 | 0.0017594 | 0
2012-05-15 | 21:00 bis 22:00 | 0 | 0.14328 | 0 | 0 | 0.42984 | 0 | 0 | 0 | 0
2012-05-15 | 22:00 bis 23:00 | 0 | 0.12506 | 0 | 0 | 0.37519 | 0 | 0 | 0 | 0
2012-05-15 | 23:00 bis 00:00 | 0 | 0.098434 | 0 | 0 | 0.2953 | 0 | 0 | 0 | 0
2012-05-16 | 00:00 bis 01:00 | 0 | 0.079928 | 0 | 0 | 0.23978 | 0 | 0 | 0 | 0
2012-05-16 | 01:00 bis 02:00 | 0 | 0.06922 | 0 | 0 | 0.20766 | 0 | 0 | 0 | 0
2012-05-16 | 02:00 bis 03:00 | 0 | 0.065538 | 0 | 0 | 0.19661 | 0 | 0 | 0 | 0
2012-05-16 | 03:00 bis 04:00 | 0 | 0.065494 | 0 | 0 | 0.19648 | 0 | 0 | 0 | 0
2012-05-16 | 04:00 bis 05:00 | 0 | 0.071075 | 0 | 0 | 0.21323 | 0 | 0 | 0 | 0
2012-05-16 | 05:00 bis 06:00 | 0 | 0.083329 | 0 | 0 | 0.24999 | 0 | 0 | 0 | 0
2012-05-16 | 06:00 bis 07:00 | 2.9581e-06 | 0.10252 | 0 | 0.019405 | 0.30755 | 0 | 0.016494 | 0.0029107 | 0
2012-05-16 | 07:00 bis 08:00 | 3.1224e-05 | 0.11427 | 0 | 0.20483 | 0.34281 | 0 | 0.17411 | 0.030724 | 0
2012-05-16 | 08:00 bis 09:00 | 8.1879e-05 | 0.11904 | 0 | 0.53713 | 0.35713 | 0 | 0.30356 | 0.23357 | 0
2012-05-16 | 09:00 bis 10:00 | 0.00014279 | 0.11604 | 0 | 0.9367 | 0.34811 | 0 | 0.29589 | 0.6408 | 0
2012-05-16 | 10:00 bis 11:00 | 0.00021925 | 0.11393 | 0 | 1.4383 | 0.34179 | 0 | 0.29052 | 1.1478 | 0
2012-05-16 | 11:00 bis 12:00 | 0.00045007 | 0.11807 | 0 | 2.9525 | 0.35421 | 0 | 0.30108 | 2.6514 | 0
2012-05-16 | 12:00 bis 13:00 | 0.00065825 | 0.12376 | 0 | 4.3182 | 0.37127 | 0 | 0.31558 | 4.0026 | 0
2012-05-16 | 13:00 bis 14:00 | 0.00079769 | 0.12178 | 0 | 5.2329 | 0.36533 | 0 | 0.31053 | 4.9223 | 0
2012-05-16 | 14:00 bis 15:00 | 0.00064282 | 0.1152 | 0 | 4.2169 | 0.34561 | 0 | 0.29377 | 3.9231 | 0
2012-05-16 | 15:00 bis 16:00 | 0.00053453 | 0.11058 | 0 | 3.5065 | 0.33174 | 0 | 0.28198 | 3.2245 | 0
2012-05-16 | 16:00 bis 17:00 | 0.00046018 | 0.10901 | 0 | 3.0188 | 0.32704 | 0 | 0.27798 | 2.7408 | 0
2012-05-16 | 17:00 bis 18:00 | 0.00022016 | 0.11645 | 0 | 1.4442 | 0.34934 | 0 | 0.29694 | 1.1473 | 0
2012-05-16 | 18:00 bis 19:00 | 9.3856e-05 | 0.13282 | 0 | 0.6157 | 0.39845 | 0 | 0.33868 | 0.27701 | 0
2012-05-16 | 19:00 bis 20:00 | 6.2395e-05 | 0.13871 | 0 | 0.40931 | 0.41612 | 0 | 0.34792 | 0.061397 | 0
2012-05-16 | 20:00 bis 21:00 | 5.5217e-06 | 0.14635 | 0 | 0.036222 | 0.43904 | 0 | 0.030789 | 0.0054334 | 0
2012-05-16 | 21:00 bis 22:00 | 0 | 0.14328 | 0 | 0 | 0.42984 | 0 | 0 | 0 | 0
2012-05-16 | 22:00 bis 23:00 | 0 | 0.12506 | 0 | 0 | 0.37519 | 0 | 0 | 0 | 0
2012-05-16 | 23:00 bis 00:00 | 0 | 0.098434 | 0 | 0 | 0.2953 | 0 | 0 | 0 | 0
2012-05-17 | 00:00 bis 01:00 | 0 | 0.097092 | 0 | 0 | 0.29128 | 0 | 0 | 0 | 0
2012-05-17 | 01:00 bis 02:00 | 0 | 0.087273 | 0 | 0 | 0.26182 | 0 | 0 | 0 | 0
2012-05-17 | 02:00 bis 03:00 | 0 | 0.07974 | 0 | 0 | 0.23922 | 0 | 0 | 0 | 0
2012-05-17 | 03:00 bis 04:00 | 0 | 0.07508 | 0 | 0 | 0.22524 | 0 | 0 | 0 | 0
2012-05-17 | 04:00 bis 05:00 | 0 | 0.075509 | 0 | 0 | 0.22653 | 0 | 0 | 0 | 0
2012-05-17 | 05:00 bis 06:00 | 0 | 0.08126 | 0 | 0 | 0.24378 | 0 | 0 | 0 | 0
2012-05-17 | 06:00 bis 07:00 | 1.0518e-06 | 0.092279 | 0 | 0.0068995 | 0.27684 | 0 | 0.0058646 | 0.0010349 | 0
2012-05-17 | 07:00 bis 08:00 | 1.2279e-05 | 0.10557 | 0 | 0.080552 | 0.3167 | 0 | 0.068469 | 0.012083 | 0
2012-05-17 | 08:00 bis 09:00 | 4.8828e-05 | 0.13101 | 0 | 0.32031 | 0.39302 | 0 | 0.27226 | 0.048047 | 0
2012-05-17 | 09:00 bis 10:00 | 0.00027265 | 0.15356 | 0 | 1.7886 | 0.46068 | 0 | 0.39158 | 1.397 | 0
2012-05-17 | 10:00 bis 11:00 | 0.00026315 | 0.16292 | 0 | 1.7263 | 0.48875 | 0 | 0.41543 | 1.3108 | 0
2012-05-17 | 11:00 bis 12:00 | 0.00033481 | 0.16997 | 0 | 2.1964 | 0.50992 | 0 | 0.43343 | 1.7629 | 0
2012-05-17 | 12:00 bis 13:00 | 0.00031762 | 0.16504 | 0 | 2.0836 | 0.49511 | 0 | 0.42085 | 1.6627 | 0
2012-05-17 | 13:00 bis 14:00 | 0.00065004 | 0.15109 | 0 | 4.2642 | 0.45328 | 0 | 0.38529 | 3.879 | 0
2012-05-17 | 14:00 bis 15:00 | 0.00054743 | 0.13842 | 0 | 3.5911 | 0.41526 | 0 | 0.35297 | 3.2381 | 0
2012-05-17 | 15:00 bis 16:00 | 0.00041059 | 0.12908 | 0 | 2.6935 | 0.38723 | 0 | 0.32915 | 2.3643 | 0
2012-05-17 | 16:00 bis 17:00 | 0.00039892 | 0.13056 | 0 | 2.6169 | 0.39168 | 0 | 0.33292 | 2.284 | 0
2012-05-17 | 17:00 bis 18:00 | 0.00024484 | 0.13592 | 0 | 1.6061 | 0.40775 | 0 | 0.34659 | 1.2595 | 0
2012-05-17 | 18:00 bis 19:00 | 0.00010289 | 0.14416 | 0 | 0.67495 | 0.43248 | 0 | 0.36761 | 0.30734 | 0
2012-05-17 | 19:00 bis 20:00 | 4.2044e-05 | 0.15149 | 0 | 0.27581 | 0.45447 | 0 | 0.23444 | 0.041371 | 0
2012-05-17 | 20:00 bis 21:00 | 6.9416e-06 | 0.15672 | 0 | 0.045537 | 0.47016 | 0 | 0.038706 | 0.0068305 | 0
2012-05-17 | 21:00 bis 22:00 | 0 | 0.14367 | 0 | 0 | 0.43101 | 0 | 0 | 0 | 0
2012-05-17 | 22:00 bis 23:00 | 0 | 0.12176 | 0 | 0 | 0.36529 | 0 | 0 | 0 | 0
2012-05-17 | 23:00 bis 00:00 | 0 | 0.098597 | 0 | 0 | 0.29579 | 0 | 0 | 0 | 0
2012-05-18 | 00:00 bis 01:00 | 0 | 0.079928 | 0 | 0 | 0.23978 | 0 | 0 | 0 | 0
2012-05-18 | 01:00 bis 02:00 | 0 | 0.06922 | 0 | 0 | 0.20766 | 0 | 0 | 0 | 0
2012-05-18 | 02:00 bis 03:00 | 0 | 0.065538 | 0 | 0 | 0.19661 | 0 | 0 | 0 | 0
2012-05-18 | 03:00 bis 04:00 | 0 | 0.065494 | 0 | 0 | 0.19648 | 0 | 0 | 0 | 0
2012-05-18 | 04:00 bis 05:00 | 0 | 0.071075 | 0 | 0 | 0.21323 | 0 | 0 | 0 | 0
2012-05-18 | 05:00 bis 06:00 | 6.5735e-08 | 0.083329 | 0 | 0.00043122 | 0.24999 | 0 | 0.00036654 | 6.4683e-05 | 0
2012-05-18 | 06:00 bis 07:00 | 1.1267e-05 | 0.10252 | 0 | 0.073911 | 0.30755 | 0 | 0.062824 | 0.011087 | 0
2012-05-18 | 07:00 bis 08:00 | 2.778e-05 | 0.11427 | 0 | 0.18223 | 0.34281 | 0 | 0.1549 | 0.027335 | 0
2012-05-18 | 08:00 bis 09:00 | 0.00013906 | 0.11904 | 0 | 0.9122 | 0.35713 | 0 | 0.30356 | 0.60864 | 0
2012-05-18 | 09:00 bis 10:00 | 0.00037886 | 0.11604 | 0 | 2.4853 | 0.34811 | 0 | 0.29589 | 2.1894 | 0
2012-05-18 | 10:00 bis 11:00 | 0.00057246 | 0.11393 | 0 | 3.7553 | 0.34179 | 0 | 0.29052 | 3.4648 | 0
2012-05-18 | 11:00 bis 12:00 | 0.00060877 | 0.11807 | 0 | 3.9935 | 0.35421 | 0 | 0.30108 | 3.6924 | 0
2012-05-18 | 12:00 bis 13:00 | 0.00076599 | 0.12376 | 0 | 5.0249 | 0.37127 | 0 | 0.31558 | 4.7093 | 0
2012-05-18 | 13:00 bis 14:00 | 0.00075383 | 0.12178 | 0 | 4.9451 | 0.36533 | 0 | 0.31053 | 4.6346 | 0
2012-05-18 | 14:00 bis 15:00 | 0.00069965 | 0.1152 | 0 | 4.5897 | 0.34561 | 0 | 0.29377 | 4.296 | 0
2012-05-18 | 15:00 bis 16:00 | 0.00059053 | 0.11058 | 0 | 3.8739 | 0.33174 | 0 | 0.28198 | 3.5919 | 0
2012-05-18 | 16:00 bis 17:00 | 0.00043055 | 0.10901 | 0 | 2.8244 | 0.32704 | 0 | 0.27798 | 2.5464 | 0
2012-05-18 | 17:00 bis 18:00 | 0.00022965 | 0.11645 | 0 | 1.5065 | 0.34934 | 0 | 0.29694 | 1.2096 | 0
2012-05-18 | 18:00 bis 19:00 | 6.7838e-05 | 0.13282 | 0 | 0.44502 | 0.39845 | 0 | 0.33868 | 0.10633 | 0
2012-05-18 | 19:00 bis 20:00 | 3.551e-05 | 0.13871 | 0 | 0.23295 | 0.41612 | 0 | 0.198 | 0.034942 | 0
2012-05-18 | 20:00 bis 21:00 | 7.2308e-06 | 0.14635 | 0 | 0.047434 | 0.43904 | 0 | 0.040319 | 0.0071151 | 0
2012-05-18 | 21:00 bis 22:00 | 0 | 0.14328 | 0 | 0 | 0.42984 | 0 | 0 | 0 | 0
2012-05-18 | 22:00 bis 23:00 | 0 | 0.12506 | 0 | 0 | 0.37519 | 0 | 0 | 0 | 0
2012-05-18 | 23:00 bis 00:00 | 0 | 0.098434 | 0 | 0 | 0.2953 | 0 | 0 | 0 | 0
2012-05-19 | 00:00 bis 01:00 | 0 | 0.077565 | 0 | 0 | 0.23269 | 0 | 0 | 0 | 0
2012-05-19 | 01:00 bis 02:00 | 0 | 0.070653 | 0 | 0 | 0.21196 | 0 | 0 | 0 | 0
2012-05-19 | 02:00 bis 03:00 | 0 | 0.068412 | 0 | 0 | 0.20524 | 0 | 0 | 0 | 0
2012-05-19 | 03:00 bis 04:00 | 0 | 0.068349 | 0 | 0 | 0.20505 | 0 | 0 | 0 | 0
2012-05-19 | 04:00 bis 05:00 | 0 | 0.070883 | 0 | 0 | 0.21265 | 0 | 0 | 0 | 0
2012-05-19 | 05:00 bis 06:00 | 0 | 0.081205 | 0 | 0 | 0.24362 | 0 | 0 | 0 | 0
2012-05-19 | 06:00 bis 07:00 | 7.5989e-06 | 0.10126 | 0 | 0.049849 | 0.30377 | 0 | 0.042372 | 0.0074774 | 0
2012-05-19 | 07:00 bis 08:00 | 1.6565e-05 | 0.1285 | 0 | 0.10867 | 0.3855 | 0 | 0.092367 | 0.0163 | 0
2012-05-19 | 08:00 bis 09:00 | 3.3446e-05 | 0.1502 | 0 | 0.2194 | 0.45059 | 0 | 0.18649 | 0.032911 | 0
2012-05-19 | 09:00 bis 10:00 | 7.0362e-05 | 0.16634 | 0 | 0.46158 | 0.49902 | 0 | 0.39234 | 0.069237 | 0
2012-05-19 | 10:00 bis 11:00 | 0.00012041 | 0.17003 | 0 | 0.78991 | 0.51009 | 0 | 0.43358 | 0.35633 | 0
2012-05-19 | 11:00 bis 12:00 | 0.00014744 | 0.16766 | 0 | 0.96723 | 0.50299 | 0 | 0.42754 | 0.53968 | 0
2012-05-19 | 12:00 bis 13:00 | 0.00010554 | 0.1615 | 0 | 0.69237 | 0.4845 | 0 | 0.41182 | 0.28054 | 0
2012-05-19 | 13:00 bis 14:00 | 0.00010811 | 0.14963 | 0 | 0.70918 | 0.4489 | 0 | 0.38157 | 0.32762 | 0
2012-05-19 | 14:00 bis 15:00 | 0.00014425 | 0.13789 | 0 | 0.94627 | 0.41367 | 0 | 0.35162 | 0.59465 | 0
2012-05-19 | 15:00 bis 16:00 | 0.00012216 | 0.12808 | 0 | 0.80138 | 0.38425 | 0 | 0.32661 | 0.47477 | 0
2012-05-19 | 16:00 bis 17:00 | 3.8705e-05 | 0.12693 | 0 | 0.2539 | 0.3808 | 0 | 0.21582 | 0.038085 | 0
2012-05-19 | 17:00 bis 18:00 | 3.5799e-05 | 0.13343 | 0 | 0.23484 | 0.40028 | 0 | 0.19962 | 0.035226 | 0
2012-05-19 | 18:00 bis 19:00 | 4.5488e-05 | 0.14433 | 0 | 0.2984 | 0.43298 | 0 | 0.25364 | 0.044761 | 0
2012-05-19 | 19:00 bis 20:00 | 1.0662e-05 | 0.14272 | 0 | 0.069944 | 0.42817 | 0 | 0.059452 | 0.010492 | 0
2012-05-19 | 20:00 bis 21:00 | 7.2308e-07 | 0.13364 | 0 | 0.0047434 | 0.40093 | 0 | 0.0040319 | 0.00071151 | 0
2012-05-19 | 21:00 bis 22:00 | 0 | 0.12538 | 0 | 0 | 0.37613 | 0 | 0 | 0 | 0
2012-05-19 | 22:00 bis 23:00 | 0 | 0.11775 | 0 | 0 | 0.35324 | 0 | 0 | 0 | 0
2012-05-19 | 23:00 bis 00:00 | 0 | 0.10869 | 0 | 0 | 0.32607 | 0 | 0 | 0 | 0
2012-05-20 | 00:00 bis 01:00 | 0 | 0.097092 | 0 | 0 | 0.29128 | 0 | 0 | 0 | 0
2012-05-20 | 01:00 bis 02:00 | 0 | 0.087273 | 0 | 0 | 0.26182 | 0 | 0 | 0 | 0
2012-05-20 | 02:00 bis 03:00 | 0 | 0.07974 | 0 | 0 | 0.23922 | 0 | 0 | 0 | 0
2012-05-20 | 03:00 bis 04:00 | 0 | 0.07508 | 0 | 0 | 0.22524 | 0 | 0 | 0 | 0
2012-05-20 | 04:00 bis 05:00 | 0 | 0.075509 | 0 | 0 | 0.22653 | 0 | 0 | 0 | 0
2012-05-20 | 05:00 bis 06:00 | 0 | 0.08126 | 0 | 0 | 0.24378 | 0 | 0 | 0 | 0
2012-05-20 | 06:00 bis 07:00 | 1.8406e-07 | 0.092279 | 0 | 0.0012074 | 0.27684 | 0 | 0.0010263 | 0.00018111 | 0
2012-05-20 | 07:00 bis 08:00 | 4.3911e-06 | 0.10557 | 0 | 0.028805 | 0.3167 | 0 | 0.024485 | 0.0043208 | 0
2012-05-20 | 08:00 bis 09:00 | 1.2345e-05 | 0.13101 | 0 | 0.080983 | 0.39302 | 0 | 0.068836 | 0.012147 | 0
2012-05-20 | 09:00 bis 10:00 | 3.2289e-05 | 0.15356 | 0 | 0.21182 | 0.46068 | 0 | 0.18004 | 0.031772 | 0
2012-05-20 | 10:00 bis 11:00 | 5.7768e-05 | 0.16292 | 0 | 0.37896 | 0.48875 | 0 | 0.32211 | 0.056843 | 0
2012-05-20 | 11:00 bis 12:00 | 0.00011397 | 0.16997 | 0 | 0.74765 | 0.50992 | 0 | 0.43343 | 0.31422 | 0
2012-05-20 | 12:00 bis 13:00 | 0.00016423 | 0.16504 | 0 | 1.0774 | 0.49511 | 0 | 0.42085 | 0.65651 | 0
2012-05-20 | 13:00 bis 14:00 | 9.3751e-05 | 0.15109 | 0 | 0.61501 | 0.45328 | 0 | 0.38529 | 0.22972 | 0
2012-05-20 | 14:00 bis 15:00 | 0.00012566 | 0.13842 | 0 | 0.82432 | 0.41526 | 0 | 0.35297 | 0.47135 | 0
2012-05-20 | 15:00 bis 16:00 | 0.00018552 | 0.12908 | 0 | 1.217 | 0.38723 | 0 | 0.32915 | 0.88784 | 0
2012-05-20 | 16:00 bis 17:00 | 0.00011686 | 0.13056 | 0 | 0.76662 | 0.39168 | 0 | 0.33292 | 0.4337 | 0
2012-05-20 | 17:00 bis 18:00 | 0.00011542 | 0.13592 | 0 | 0.75714 | 0.40775 | 0 | 0.34659 | 0.41054 | 0
2012-05-20 | 18:00 bis 19:00 | 8.7493e-05 | 0.14416 | 0 | 0.57395 | 0.43248 | 0 | 0.36761 | 0.20635 | 0
2012-05-20 | 19:00 bis 20:00 | 3.1066e-05 | 0.15149 | 0 | 0.20379 | 0.45447 | 0 | 0.17323 | 0.030569 | 0
2012-05-20 | 20:00 bis 21:00 | 4.0887e-06 | 0.15672 | 0 | 0.026822 | 0.47016 | 0 | 0.022799 | 0.0040233 | 0
2012-05-20 | 21:00 bis 22:00 | 0 | 0.14367 | 0 | 0 | 0.43101 | 0 | 0 | 0 | 0
2012-05-20 | 22:00 bis 23:00 | 0 | 0.12176 | 0 | 0 | 0.36529 | 0 | 0 | 0 | 0
2012-05-20 | 23:00 bis 00:00 | 0 | 0.098597 | 0 | 0 | 0.29579 | 0 | 0 | 0 | 0
2012-05-21 | 00:00 bis 01:00 | 0 | 0.079928 | 0 | 0 | 0.23978 | 0 | 0 | 0 | 0
2012-05-21 | 01:00 bis 02:00 | 0 | 0.06922 | 0 | 0 | 0.20766 | 0 | 0 | 0 | 0
2012-05-21 | 02:00 bis 03:00 | 0 | 0.065538 | 0 | 0 | 0.19661 | 0 | 0 | 0 | 0
2012-05-21 | 03:00 bis 04:00 | 0 | 0.065494 | 0 | 0 | 0.19648 | 0 | 0 | 0 | 0
2012-05-21 | 04:00 bis 05:00 | 0 | 0.071075 | 0 | 0 | 0.21323 | 0 | 0 | 0 | 0
2012-05-21 | 05:00 bis 06:00 | 0 | 0.083329 | 0 | 0 | 0.24999 | 0 | 0 | 0 | 0
2012-05-21 | 06:00 bis 07:00 | 2.866e-06 | 0.10252 | 0 | 0.018801 | 0.30755 | 0 | 0.015981 | 0.0028202 | 0
2012-05-21 | 07:00 bis 08:00 | 4.6054e-05 | 0.11427 | 0 | 0.30211 | 0.34281 | 0 | 0.2568 | 0.045317 | 0
2012-05-21 | 08:00 bis 09:00 | 0.00011736 | 0.11904 | 0 | 0.7699 | 0.35713 | 0 | 0.30356 | 0.46634 | 0
2012-05-21 | 09:00 bis 10:00 | 0.00013336 | 0.11604 | 0 | 0.87486 | 0.34811 | 0 | 0.29589 | 0.57897 | 0
2012-05-21 | 10:00 bis 11:00 | 0.00021403 | 0.11393 | 0 | 1.4041 | 0.34179 | 0 | 0.29052 | 1.1135 | 0
2012-05-21 | 11:00 bis 12:00 | 0.00023624 | 0.11807 | 0 | 1.5497 | 0.35421 | 0 | 0.30108 | 1.2486 | 0
2012-05-21 | 12:00 bis 13:00 | 0.00027711 | 0.12376 | 0 | 1.8179 | 0.37127 | 0 | 0.31558 | 1.5023 | 0
2012-05-21 | 13:00 bis 14:00 | 0.00046465 | 0.12178 | 0 | 3.0481 | 0.36533 | 0 | 0.31053 | 2.7376 | 0
2012-05-21 | 14:00 bis 15:00 | 6.066e-05 | 0.1152 | 0 | 0.39793 | 0.34561 | 0 | 0.29377 | 0.10416 | 0
2012-05-21 | 15:00 bis 16:00 | 0.00010378 | 0.11058 | 0 | 0.68081 | 0.33174 | 0 | 0.28198 | 0.39883 | 0
2012-05-21 | 16:00 bis 17:00 | 7.4241e-05 | 0.10901 | 0 | 0.48702 | 0.32704 | 0 | 0.27798 | 0.20904 | 0
2012-05-21 | 17:00 bis 18:00 | 9.0057e-05 | 0.11645 | 0 | 0.59077 | 0.34934 | 0 | 0.29694 | 0.29383 | 0
2012-05-21 | 18:00 bis 19:00 | 5.7347e-05 | 0.13282 | 0 | 0.3762 | 0.39845 | 0 | 0.31977 | 0.056429 | 0
2012-05-21 | 19:00 bis 20:00 | 2.8595e-05 | 0.13871 | 0 | 0.18758 | 0.41612 | 0 | 0.15944 | 0.028137 | 0
2012-05-21 | 20:00 bis 21:00 | 4.5357e-06 | 0.14635 | 0 | 0.029754 | 0.43904 | 0 | 0.025291 | 0.0044631 | 0
2012-05-21 | 21:00 bis 22:00 | 0 | 0.14328 | 0 | 0 | 0.42984 | 0 | 0 | 0 | 0
2012-05-21 | 22:00 bis 23:00 | 0 | 0.12506 | 0 | 0 | 0.37519 | 0 | 0 | 0 | 0
2012-05-21 | 23:00 bis 00:00 | 0 | 0.098434 | 0 | 0 | 0.2953 | 0 | 0 | 0 | 0
2012-05-22 | 00:00 bis 01:00 | 0 | 0.079928 | 0 | 0 | 0.23978 | 0 | 0 | 0 | 0
2012-05-22 | 01:00 bis 02:00 | 0 | 0.06922 | 0 | 0 | 0.20766 | 0 | 0 | 0 | 0
2012-05-22 | 02:00 bis 03:00 | 0 | 0.065538 | 0 | 0 | 0.19661 | 0 | 0 | 0 | 0
2012-05-22 | 03:00 bis 04:00 | 0 | 0.065494 | 0 | 0 | 0.19648 | 0 | 0 | 0 | 0
2012-05-22 | 04:00 bis 05:00 | 0 | 0.071075 | 0 | 0 | 0.21323 | 0 | 0 | 0 | 0
2012-05-22 | 05:00 bis 06:00 | 2.6294e-08 | 0.083329 | 0 | 0.00017249 | 0.24999 | 0 | 0.00014661 | 2.5873e-05 | 0
2012-05-22 | 06:00 bis 07:00 | 1.7025e-05 | 0.10252 | 0 | 0.11169 | 0.30755 | 0 | 0.094933 | 0.016753 | 0
2012-05-22 | 07:00 bis 08:00 | 5.7833e-05 | 0.11427 | 0 | 0.37939 | 0.34281 | 0 | 0.29139 | 0.088 | 0
2012-05-22 | 08:00 bis 09:00 | 0.00013202 | 0.11904 | 0 | 0.86606 | 0.35713 | 0 | 0.30356 | 0.5625 | 0
2012-05-22 | 09:00 bis 10:00 | 0.00036333 | 0.11604 | 0 | 2.3834 | 0.34811 | 0 | 0.29589 | 2.0875 | 0
2012-05-22 | 10:00 bis 11:00 | 0.00040557 | 0.11393 | 0 | 2.6605 | 0.34179 | 0 | 0.29052 | 2.37 | 0
2012-05-22 | 11:00 bis 12:00 | 0.00031758 | 0.11807 | 0 | 2.0833 | 0.35421 | 0 | 0.30108 | 1.7822 | 0
2012-05-22 | 12:00 bis 13:00 | 0.00017353 | 0.12376 | 0 | 1.1383 | 0.37127 | 0 | 0.31558 | 0.82276 | 0
2012-05-22 | 13:00 bis 14:00 | 0.00013214 | 0.12178 | 0 | 0.86684 | 0.36533 | 0 | 0.31053 | 0.55631 | 0
2012-05-22 | 14:00 bis 15:00 | 0.0003325 | 0.1152 | 0 | 2.1812 | 0.34561 | 0 | 0.29377 | 1.8874 | 0
2012-05-22 | 15:00 bis 16:00 | 0.00055664 | 0.11058 | 0 | 3.6516 | 0.33174 | 0 | 0.28198 | 3.3696 | 0
2012-05-22 | 16:00 bis 17:00 | 0.00025422 | 0.10901 | 0 | 1.6677 | 0.32704 | 0 | 0.27798 | 1.3897 | 0
2012-05-22 | 17:00 bis 18:00 | 0.00014326 | 0.11645 | 0 | 0.9398 | 0.34934 | 0 | 0.29694 | 0.64286 | 0
2012-05-22 | 18:00 bis 19:00 | 9.9483e-05 | 0.13282 | 0 | 0.65261 | 0.39845 | 0 | 0.33868 | 0.31392 | 0
2012-05-22 | 19:00 bis 20:00 | 8.5981e-05 | 0.13871 | 0 | 0.56404 | 0.41612 | 0 | 0.3537 | 0.21034 | 0
2012-05-22 | 20:00 bis 21:00 | 1.1109e-05 | 0.14635 | 0 | 0.072876 | 0.43904 | 0 | 0.061945 | 0.010931 | 0
2012-05-22 | 21:00 bis 22:00 | 0 | 0.14328 | 0 | 0 | 0.42984 | 0 | 0 | 0 | 0
2012-05-22 | 22:00 bis 23:00 | 0 | 0.12506 | 0 | 0 | 0.37519 | 0 | 0 | 0 | 0
2012-05-22 | 23:00 bis 00:00 | 0 | 0.098434 | 0 | 0 | 0.2953 | 0 | 0 | 0 | 0
2012-05-23 | 00:00 bis 01:00 | 0 | 0.079928 | 0 | 0 | 0.23978 | 0 | 0 | 0 | 0
2012-05-23 | 01:00 bis 02:00 | 0 | 0.06922 | 0 | 0 | 0.20766 | 0 | 0 | 0 | 0
2012-05-23 | 02:00 bis 03:00 | 0 | 0.065538 | 0 | 0 | 0.19661 | 0 | 0 | 0 | 0
2012-05-23 | 03:00 bis 04:00 | 0 | 0.065494 | 0 | 0 | 0.19648 | 0 | 0 | 0 | 0
2012-05-23 | 04:00 bis 05:00 | 0 | 0.071075 | 0 | 0 | 0.21323 | 0 | 0 | 0 | 0
2012-05-23 | 05:00 bis 06:00 | 0 | 0.083329 | 0 | 0 | 0.24999 | 0 | 0 | 0 | 0
2012-05-23 | 06:00 bis 07:00 | 1.0544e-05 | 0.10252 | 0 | 0.069168 | 0.30755 | 0 | 0.058793 | 0.010375 | 0
2012-05-23 | 07:00 bis 08:00 | 4.9091e-05 | 0.11427 | 0 | 0.32204 | 0.34281 | 0 | 0.27373 | 0.048305 | 0
2012-05-23 | 08:00 bis 09:00 | 0.00012516 | 0.11904 | 0 | 0.82104 | 0.35713 | 0 | 0.30356 | 0.51748 | 0
2012-05-23 | 09:00 bis 10:00 | 0.00016133 | 0.11604 | 0 | 1.0583 | 0.34811 | 0 | 0.29589 | 0.76241 | 0
2012-05-23 | 10:00 bis 11:00 | 0.00021046 | 0.11393 | 0 | 1.3806 | 0.34179 | 0 | 0.29052 | 1.0901 | 0
2012-05-23 | 11:00 bis 12:00 | 0.00032394 | 0.11807 | 0 | 2.1251 | 0.35421 | 0 | 0.30108 | 1.824 | 0
2012-05-23 | 12:00 bis 13:00 | 0.00040086 | 0.12376 | 0 | 2.6297 | 0.37127 | 0 | 0.31558 | 2.3141 | 0
2012-05-23 | 13:00 bis 14:00 | 0.00021268 | 0.12178 | 0 | 1.3952 | 0.36533 | 0 | 0.31053 | 1.0846 | 0
2012-05-23 | 14:00 bis 15:00 | 0.00029656 | 0.1152 | 0 | 1.9454 | 0.34561 | 0 | 0.29377 | 1.6516 | 0
2012-05-23 | 15:00 bis 16:00 | 0.00025999 | 0.11058 | 0 | 1.7056 | 0.33174 | 0 | 0.28198 | 1.4236 | 0
2012-05-23 | 16:00 bis 17:00 | 0.00028649 | 0.10901 | 0 | 1.8793 | 0.32704 | 0 | 0.27798 | 1.6014 | 0
2012-05-23 | 17:00 bis 18:00 | 0.000203 | 0.11645 | 0 | 1.3317 | 0.34934 | 0 | 0.29694 | 1.0348 | 0
2012-05-23 | 18:00 bis 19:00 | 8.3049e-05 | 0.13282 | 0 | 0.5448 | 0.39845 | 0 | 0.33868 | 0.20612 | 0
2012-05-23 | 19:00 bis 20:00 | 1.0951e-05 | 0.13871 | 0 | 0.071841 | 0.41612 | 0 | 0.061065 | 0.010776 | 0
2012-05-23 | 20:00 bis 21:00 | 0 | 0.14635 | 0 | 0 | 0.43904 | 0 | 0 | 0 | 0
2012-05-23 | 21:00 bis 22:00 | 0 | 0.14328 | 0 | 0 | 0.42984 | 0 | 0 | 0 | 0
2012-05-23 | 22:00 bis 23:00 | 0 | 0.12506 | 0 | 0 | 0.37519 | 0 | 0 | 0 | 0
2012-05-23 | 23:00 bis 00:00 | 0 | 0.098434 | 0 | 0 | 0.2953 | 0 | 0 | 0 | 0
2012-05-24 | 00:00 bis 01:00 | 0 | 0.079928 | 0 | 0 | 0.23978 | 0 | 0 | 0 | 0
2012-05-24 | 01:00 bis 02:00 | 0 | 0.06922 | 0 | 0 | 0.20766 | 0 | 0 | 0 | 0
2012-05-24 | 02:00 bis 03:00 | 0 | 0.065538 | 0 | 0 | 0.19661 | 0 | 0 | 0 | 0
2012-05-24 | 03:00 bis 04:00 | 0 | 0.065494 | 0 | 0 | 0.19648 | 0 | 0 | 0 | 0
2012-05-24 | 04:00 bis 05:00 | 0 | 0.071075 | 0 | 0 | 0.21323 | 0 | 0 | 0 | 0
2012-05-24 | 05:00 bis 06:00 | 0 | 0.083329 | 0 | 0 | 0.24999 | 0 | 0 | 0 | 0
2012-05-24 | 06:00 bis 07:00 | 9.9128e-06 | 0.10252 | 0 | 0.065028 | 0.30755 | 0 | 0.055274 | 0.0097542 | 0
2012-05-24 | 07:00 bis 08:00 | 5.0537e-05 | 0.11427 | 0 | 0.33152 | 0.34281 | 0 | 0.28179 | 0.049728 | 0
2012-05-24 | 08:00 bis 09:00 | 0.00011385 | 0.11904 | 0 | 0.74687 | 0.35713 | 0 | 0.30356 | 0.44331 | 0
2012-05-24 | 09:00 bis 10:00 | 0.00016298 | 0.11604 | 0 | 1.0692 | 0.34811 | 0 | 0.29589 | 0.77327 | 0
2012-05-24 | 10:00 bis 11:00 | 0.00022433 | 0.11393 | 0 | 1.4716 | 0.34179 | 0 | 0.29052 | 1.1811 | 0
2012-05-24 | 11:00 bis 12:00 | 0.00024019 | 0.11807 | 0 | 1.5757 | 0.35421 | 0 | 0.30108 | 1.2746 | 0
2012-05-24 | 12:00 bis 13:00 | 0.00022866 | 0.12376 | 0 | 1.5 | 0.37127 | 0 | 0.31558 | 1.1845 | 0
2012-05-24 | 13:00 bis 14:00 | 0.00028658 | 0.12178 | 0 | 1.8799 | 0.36533 | 0 | 0.31053 | 1.5694 | 0
2012-05-24 | 14:00 bis 15:00 | 0.00039033 | 0.1152 | 0 | 2.5606 | 0.34561 | 0 | 0.29377 | 2.2668 | 0
2012-05-24 | 15:00 bis 16:00 | 0.0004105 | 0.11058 | 0 | 2.6929 | 0.33174 | 0 | 0.28198 | 2.4109 | 0
2012-05-24 | 16:00 bis 17:00 | 0.00033483 | 0.10901 | 0 | 2.1965 | 0.32704 | 0 | 0.27798 | 1.9185 | 0
2012-05-24 | 17:00 bis 18:00 | 0.00018765 | 0.11645 | 0 | 1.231 | 0.34934 | 0 | 0.29694 | 0.93402 | 0
2012-05-24 | 18:00 bis 19:00 | 0.00011133 | 0.13282 | 0 | 0.73031 | 0.39845 | 0 | 0.33868 | 0.39163 | 0
2012-05-24 | 19:00 bis 20:00 | 5.5336e-05 | 0.13871 | 0 | 0.363 | 0.41612 | 0 | 0.30855 | 0.05445 | 0
2012-05-24 | 20:00 bis 21:00 | 7.7041e-06 | 0.14635 | 0 | 0.050539 | 0.43904 | 0 | 0.042958 | 0.0075808 | 0
2012-05-24 | 21:00 bis 22:00 | 0 | 0.14328 | 0 | 0 | 0.42984 | 0 | 0 | 0 | 0
2012-05-24 | 22:00 bis 23:00 | 0 | 0.12506 | 0 | 0 | 0.37519 | 0 | 0 | 0 | 0
2012-05-24 | 23:00 bis 00:00 | 0 | 0.098434 | 0 | 0 | 0.2953 | 0 | 0 | 0 | 0
2012-05-25 | 00:00 bis 01:00 | 0 | 0.079928 | 0 | 0 | 0.23978 | 0 | 0 | 0 | 0
2012-05-25 | 01:00 bis 02:00 | 0 | 0.06922 | 0 | 0 | 0.20766 | 0 | 0 | 0 | 0
2012-05-25 | 02:00 bis 03:00 | 0 | 0.065538 | 0 | 0 | 0.19661 | 0 | 0 | 0 | 0
2012-05-25 | 03:00 bis 04:00 | 0 | 0.065494 | 0 | 0 | 0.19648 | 0 | 0 | 0 | 0
2012-05-25 | 04:00 bis 05:00 | 0 | 0.071075 | 0 | 0 | 0.21323 | 0 | 0 | 0 | 0
2012-05-25 | 05:00 bis 06:00 | 0 | 0.083329 | 0 | 0 | 0.24999 | 0 | 0 | 0 | 0
2012-05-25 | 06:00 bis 07:00 | 1.9195e-06 | 0.10252 | 0 | 0.012592 | 0.30755 | 0 | 0.010703 | 0.0018887 | 0
2012-05-25 | 07:00 bis 08:00 | 2.4033e-05 | 0.11427 | 0 | 0.15765 | 0.34281 | 0 | 0.13401 | 0.023648 | 0
2012-05-25 | 08:00 bis 09:00 | 9.1411e-05 | 0.11904 | 0 | 0.59965 | 0.35713 | 0 | 0.30356 | 0.2961 | 0
2012-05-25 | 09:00 bis 10:00 | 0.00018337 | 0.11604 | 0 | 1.2029 | 0.34811 | 0 | 0.29589 | 0.90704 | 0
2012-05-25 | 10:00 bis 11:00 | 0.00034183 | 0.11393 | 0 | 2.2424 | 0.34179 | 0 | 0.29052 | 1.9519 | 0
2012-05-25 | 11:00 bis 12:00 | 0.00058347 | 0.11807 | 0 | 3.8276 | 0.35421 | 0 | 0.30108 | 3.5265 | 0
2012-05-25 | 12:00 bis 13:00 | 0.00044487 | 0.12376 | 0 | 2.9183 | 0.37127 | 0 | 0.31558 | 2.6027 | 0
2012-05-25 | 13:00 bis 14:00 | 0.00058436 | 0.12178 | 0 | 3.8334 | 0.36533 | 0 | 0.31053 | 3.5228 | 0
2012-05-25 | 14:00 bis 15:00 | 0.00032586 | 0.1152 | 0 | 2.1376 | 0.34561 | 0 | 0.29377 | 1.8439 | 0
2012-05-25 | 15:00 bis 16:00 | 0.00013937 | 0.11058 | 0 | 0.91427 | 0.33174 | 0 | 0.28198 | 0.63229 | 0
2012-05-25 | 16:00 bis 17:00 | 9.5039e-05 | 0.10901 | 0 | 0.62346 | 0.32704 | 0 | 0.27798 | 0.34548 | 0
2012-05-25 | 17:00 bis 18:00 | 0.0001298 | 0.11645 | 0 | 0.85149 | 0.34934 | 0 | 0.29694 | 0.55455 | 0
2012-05-25 | 18:00 bis 19:00 | 3.3735e-05 | 0.13282 | 0 | 0.2213 | 0.39845 | 0 | 0.18811 | 0.033195 | 0
2012-05-25 | 19:00 bis 20:00 | 8.3878e-06 | 0.13871 | 0 | 0.055024 | 0.41612 | 0 | 0.04677 | 0.0082536 | 0
2012-05-25 | 20:00 bis 21:00 | 2.5374e-06 | 0.14635 | 0 | 0.016645 | 0.43904 | 0 | 0.014148 | 0.0024968 | 0
2012-05-25 | 21:00 bis 22:00 | 0 | 0.14328 | 0 | 0 | 0.42984 | 0 | 0 | 0 | 0
2012-05-25 | 22:00 bis 23:00 | 0 | 0.12506 | 0 | 0 | 0.37519 | 0 | 0 | 0 | 0
2012-05-25 | 23:00 bis 00:00 | 0 | 0.098434 | 0 | 0 | 0.2953 | 0 | 0 | 0 | 0
2012-05-26 | 00:00 bis 01:00 | 0 | 0.077565 | 0 | 0 | 0.23269 | 0 | 0 | 0 | 0
2012-05-26 | 01:00 bis 02:00 | 0 | 0.070653 | 0 | 0 | 0.21196 | 0 | 0 | 0 | 0
2012-05-26 | 02:00 bis 03:00 | 0 | 0.068412 | 0 | 0 | 0.20524 | 0 | 0 | 0 | 0
2012-05-26 | 03:00 bis 04:00 | 0 | 0.068349 | 0 | 0 | 0.20505 | 0 | 0 | 0 | 0
2012-05-26 | 04:00 bis 05:00 | 0 | 0.070883 | 0 | 0 | 0.21265 | 0 | 0 | 0 | 0
2012-05-26 | 05:00 bis 06:00 | 0 | 0.081205 | 0 | 0 | 0.24362 | 0 | 0 | 0 | 0
2012-05-26 | 06:00 bis 07:00 | 6.9153e-06 | 0.10126 | 0 | 0.045364 | 0.30377 | 0 | 0.03856 | 0.0068047 | 0
2012-05-26 | 07:00 bis 08:00 | 1.6447e-05 | 0.1285 | 0 | 0.10789 | 0.3855 | 0 | 0.091708 | 0.016184 | 0
2012-05-26 | 08:00 bis 09:00 | 8.397e-05 | 0.1502 | 0 | 0.55084 | 0.45059 | 0 | 0.38301 | 0.16783 | 0
2012-05-26 | 09:00 bis 10:00 | 0.00011623 | 0.16634 | 0 | 0.76248 | 0.49902 | 0 | 0.42417 | 0.33832 | 0
2012-05-26 | 10:00 bis 11:00 | 0.00014074 | 0.17003 | 0 | 0.92324 | 0.51009 | 0 | 0.43358 | 0.48966 | 0
2012-05-26 | 11:00 bis 12:00 | 0.00013122 | 0.16766 | 0 | 0.8608 | 0.50299 | 0 | 0.42754 | 0.43326 | 0
2012-05-26 | 12:00 bis 13:00 | 0.00011785 | 0.1615 | 0 | 0.77309 | 0.4845 | 0 | 0.41182 | 0.36127 | 0
2012-05-26 | 13:00 bis 14:00 | 0.00016297 | 0.14963 | 0 | 1.0691 | 0.4489 | 0 | 0.38157 | 0.68751 | 0
2012-05-26 | 14:00 bis 15:00 | 0.00010979 | 0.13789 | 0 | 0.72022 | 0.41367 | 0 | 0.35162 | 0.3686 | 0
2012-05-26 | 15:00 bis 16:00 | 7.5148e-05 | 0.12808 | 0 | 0.49297 | 0.38425 | 0 | 0.32661 | 0.16636 | 0
2012-05-26 | 16:00 bis 17:00 | 4.6619e-05 | 0.12693 | 0 | 0.30582 | 0.3808 | 0 | 0.25995 | 0.045873 | 0
2012-05-26 | 17:00 bis 18:00 | 5.7584e-05 | 0.13343 | 0 | 0.37775 | 0.40028 | 0 | 0.32109 | 0.056662 | 0
2012-05-26 | 18:00 bis 19:00 | 2.5058e-05 | 0.14433 | 0 | 0.16438 | 0.43298 | 0 | 0.13972 | 0.024657 | 0
2012-05-26 | 19:00 bis 20:00 | 2.983e-05 | 0.14272 | 0 | 0.19569 | 0.42817 | 0 | 0.16633 | 0.029353 | 0
2012-05-26 | 20:00 bis 21:00 | 2.5637e-06 | 0.13364 | 0 | 0.016818 | 0.40093 | 0 | 0.014295 | 0.0025226 | 0
2012-05-26 | 21:00 bis 22:00 | 0 | 0.12538 | 0 | 0 | 0.37613 | 0 | 0 | 0 | 0
2012-05-26 | 22:00 bis 23:00 | 0 | 0.11775 | 0 | 0 | 0.35324 | 0 | 0 | 0 | 0
2012-05-26 | 23:00 bis 00:00 | 0 | 0.10869 | 0 | 0 | 0.32607 | 0 | 0 | 0 | 0
2012-05-27 | 00:00 bis 01:00 | 0 | 0.097092 | 0 | 0 | 0.29128 | 0 | 0 | 0 | 0
2012-05-27 | 01:00 bis 02:00 | 0 | 0.087273 | 0 | 0 | 0.26182 | 0 | 0 | 0 | 0
2012-05-27 | 02:00 bis 03:00 | 0 | 0.07974 | 0 | 0 | 0.23922 | 0 | 0 | 0 | 0
2012-05-27 | 03:00 bis 04:00 | 0 | 0.07508 | 0 | 0 | 0.22524 | 0 | 0 | 0 | 0
2012-05-27 | 04:00 bis 05:00 | 0 | 0.075509 | 0 | 0 | 0.22653 | 0 | 0 | 0 | 0
2012-05-27 | 05:00 bis 06:00 | 5.2588e-08 | 0.08126 | 0 | 0.00034498 | 0.24378 | 0 | 0.00029323 | 5.1746e-05 | 0
2012-05-27 | 06:00 bis 07:00 | 1.5106e-05 | 0.092279 | 0 | 0.099094 | 0.27684 | 0 | 0.08423 | 0.014864 | 0
2012-05-27 | 07:00 bis 08:00 | 6.0542e-05 | 0.10557 | 0 | 0.39715 | 0.3167 | 0 | 0.2692 | 0.12796 | 0
2012-05-27 | 08:00 bis 09:00 | 0.00012265 | 0.13101 | 0 | 0.80457 | 0.39302 | 0 | 0.33406 | 0.47051 | 0
2012-05-27 | 09:00 bis 10:00 | 0.00021837 | 0.15356 | 0 | 1.4325 | 0.46068 | 0 | 0.39158 | 1.0409 | 0
2012-05-27 | 10:00 bis 11:00 | 0.00024485 | 0.16292 | 0 | 1.6062 | 0.48875 | 0 | 0.41543 | 1.1908 | 0
2012-05-27 | 11:00 bis 12:00 | 0.00024573 | 0.16997 | 0 | 1.612 | 0.50992 | 0 | 0.43343 | 1.1786 | 0
2012-05-27 | 12:00 bis 13:00 | 0.00017938 | 0.16504 | 0 | 1.1767 | 0.49511 | 0 | 0.42085 | 0.75587 | 0
2012-05-27 | 13:00 bis 14:00 | 0.00042467 | 0.15109 | 0 | 2.7859 | 0.45328 | 0 | 0.38529 | 2.4006 | 0
2012-05-27 | 14:00 bis 15:00 | 0.00056617 | 0.13842 | 0 | 3.7141 | 0.41526 | 0 | 0.35297 | 3.3611 | 0
2012-05-27 | 15:00 bis 16:00 | 0.0003251 | 0.12908 | 0 | 2.1326 | 0.38723 | 0 | 0.32915 | 1.8035 | 0
2012-05-27 | 16:00 bis 17:00 | 0.00018077 | 0.13056 | 0 | 1.1859 | 0.39168 | 0 | 0.33292 | 0.85293 | 0
2012-05-27 | 17:00 bis 18:00 | 0.00023668 | 0.13592 | 0 | 1.5527 | 0.40775 | 0 | 0.34659 | 1.2061 | 0
2012-05-27 | 18:00 bis 19:00 | 0.0001206 | 0.14416 | 0 | 0.79112 | 0.43248 | 0 | 0.36761 | 0.42351 | 0
2012-05-27 | 19:00 bis 20:00 | 4.7158e-05 | 0.15149 | 0 | 0.30936 | 0.45447 | 0 | 0.26295 | 0.046404 | 0
2012-05-27 | 20:00 bis 21:00 | 7.0073e-06 | 0.15672 | 0 | 0.045968 | 0.47016 | 0 | 0.039073 | 0.0068952 | 0
2012-05-27 | 21:00 bis 22:00 | 0 | 0.14367 | 0 | 0 | 0.43101 | 0 | 0 | 0 | 0
2012-05-27 | 22:00 bis 23:00 | 0 | 0.12176 | 0 | 0 | 0.36529 | 0 | 0 | 0 | 0
2012-05-27 | 23:00 bis 00:00 | 0 | 0.098597 | 0 | 0 | 0.29579 | 0 | 0 | 0 | 0
2012-05-28 | 00:00 bis 01:00 | 0 | 0.097092 | 0 | 0 | 0.29128 | 0 | 0 | 0 | 0
2012-05-28 | 01:00 bis 02:00 | 0 | 0.087273 | 0 | 0 | 0.26182 | 0 | 0 | 0 | 0
2012-05-28 | 02:00 bis 03:00 | 0 | 0.07974 | 0 | 0 | 0.23922 | 0 | 0 | 0 | 0
2012-05-28 | 03:00 bis 04:00 | 0 | 0.07508 | 0 | 0 | 0.22524 | 0 | 0 | 0 | 0
2012-05-28 | 04:00 bis 05:00 | 0 | 0.075509 | 0 | 0 | 0.22653 | 0 | 0 | 0 | 0
2012-05-28 | 05:00 bis 06:00 | 1.4725e-06 | 0.08126 | 0 | 0.0096593 | 0.24378 | 0 | 0.0082104 | 0.0014489 | 0
2012-05-28 | 06:00 bis 07:00 | 2.1495e-05 | 0.092279 | 0 | 0.14101 | 0.27684 | 0 | 0.11986 | 0.021151 | 0
2012-05-28 | 07:00 bis 08:00 | 4.2728e-05 | 0.10557 | 0 | 0.28029 | 0.3167 | 0 | 0.23825 | 0.042044 | 0
2012-05-28 | 08:00 bis 09:00 | 0.00014055 | 0.13101 | 0 | 0.92203 | 0.39302 | 0 | 0.33406 | 0.58797 | 0
2012-05-28 | 09:00 bis 10:00 | 0.00037604 | 0.15356 | 0 | 2.4668 | 0.46068 | 0 | 0.39158 | 2.0753 | 0
2012-05-28 | 10:00 bis 11:00 | 0.00055003 | 0.16292 | 0 | 3.6082 | 0.48875 | 0 | 0.41543 | 3.1928 | 0
2012-05-28 | 11:00 bis 12:00 | 0.0007551 | 0.16997 | 0 | 4.9534 | 0.50992 | 0 | 0.43343 | 4.52 | 0
2012-05-28 | 12:00 bis 13:00 | 0.00078048 | 0.16504 | 0 | 5.12 | 0.49511 | 0 | 0.42085 | 4.6991 | 0
2012-05-28 | 13:00 bis 14:00 | 0.00076748 | 0.15109 | 0 | 5.0347 | 0.45328 | 0 | 0.38529 | 4.6494 | 0
2012-05-28 | 14:00 bis 15:00 | 0.00072679 | 0.13842 | 0 | 4.7677 | 0.41526 | 0 | 0.35297 | 4.4148 | 0
2012-05-28 | 15:00 bis 16:00 | 0.00061521 | 0.12908 | 0 | 4.0358 | 0.38723 | 0 | 0.32915 | 3.7066 | 0
2012-05-28 | 16:00 bis 17:00 | 0.00044909 | 0.13056 | 0 | 2.946 | 0.39168 | 0 | 0.33292 | 2.6131 | 0
2012-05-28 | 17:00 bis 18:00 | 0.00023529 | 0.13592 | 0 | 1.5435 | 0.40775 | 0 | 0.34659 | 1.1969 | 0
2012-05-28 | 18:00 bis 19:00 | 8.2799e-05 | 0.14416 | 0 | 0.54316 | 0.43248 | 0 | 0.36761 | 0.17556 | 0
2012-05-28 | 19:00 bis 20:00 | 5.0787e-05 | 0.15149 | 0 | 0.33316 | 0.45447 | 0 | 0.28319 | 0.049974 | 0
2012-05-28 | 20:00 bis 21:00 | 1.3791e-05 | 0.15672 | 0 | 0.09047 | 0.47016 | 0 | 0.076899 | 0.01357 | 0
2012-05-28 | 21:00 bis 22:00 | 0 | 0.14367 | 0 | 0 | 0.43101 | 0 | 0 | 0 | 0
2012-05-28 | 22:00 bis 23:00 | 0 | 0.12176 | 0 | 0 | 0.36529 | 0 | 0 | 0 | 0
2012-05-28 | 23:00 bis 00:00 | 0 | 0.098597 | 0 | 0 | 0.29579 | 0 | 0 | 0 | 0
2012-05-29 | 00:00 bis 01:00 | 0 | 0.079928 | 0 | 0 | 0.23978 | 0 | 0 | 0 | 0
2012-05-29 | 01:00 bis 02:00 | 0 | 0.06922 | 0 | 0 | 0.20766 | 0 | 0 | 0 | 0
2012-05-29 | 02:00 bis 03:00 | 0 | 0.065538 | 0 | 0 | 0.19661 | 0 | 0 | 0 | 0
2012-05-29 | 03:00 bis 04:00 | 0 | 0.065494 | 0 | 0 | 0.19648 | 0 | 0 | 0 | 0
2012-05-29 | 04:00 bis 05:00 | 0 | 0.071075 | 0 | 0 | 0.21323 | 0 | 0 | 0 | 0
2012-05-29 | 05:00 bis 06:00 | 2.1035e-07 | 0.083329 | 0 | 0.0013799 | 0.24999 | 0 | 0.0011729 | 0.00020699 | 0
2012-05-29 | 06:00 bis 07:00 | 1.249e-05 | 0.10252 | 0 | 0.081932 | 0.30755 | 0 | 0.069642 | 0.01229 | 0
2012-05-29 | 07:00 bis 08:00 | 3.4051e-05 | 0.11427 | 0 | 0.22337 | 0.34281 | 0 | 0.18987 | 0.033506 | 0
2012-05-29 | 08:00 bis 09:00 | 0.00011054 | 0.11904 | 0 | 0.72514 | 0.35713 | 0 | 0.30356 | 0.42158 | 0
2012-05-29 | 09:00 bis 10:00 | 0.00026887 | 0.11604 | 0 | 1.7638 | 0.34811 | 0 | 0.29589 | 1.4679 | 0
2012-05-29 | 10:00 bis 11:00 | 0.0002561 | 0.11393 | 0 | 1.68 | 0.34179 | 0 | 0.29052 | 1.3895 | 0
2012-05-29 | 11:00 bis 12:00 | 0.0004854 | 0.11807 | 0 | 3.1842 | 0.35421 | 0 | 0.30108 | 2.8831 | 0
2012-05-29 | 12:00 bis 13:00 | 0.00070075 | 0.12376 | 0 | 4.5969 | 0.37127 | 0 | 0.31558 | 4.2813 | 0
2012-05-29 | 13:00 bis 14:00 | 0.00069351 | 0.12178 | 0 | 4.5495 | 0.36533 | 0 | 0.31053 | 4.2389 | 0
2012-05-29 | 14:00 bis 15:00 | 0.00065307 | 0.1152 | 0 | 4.2842 | 0.34561 | 0 | 0.29377 | 3.9904 | 0
2012-05-29 | 15:00 bis 16:00 | 0.00051104 | 0.11058 | 0 | 3.3524 | 0.33174 | 0 | 0.28198 | 3.0704 | 0
2012-05-29 | 16:00 bis 17:00 | 0.0004164 | 0.10901 | 0 | 2.7316 | 0.32704 | 0 | 0.27798 | 2.4536 | 0
2012-05-29 | 17:00 bis 18:00 | 0.00023508 | 0.11645 | 0 | 1.5421 | 0.34934 | 0 | 0.29694 | 1.2452 | 0
2012-05-29 | 18:00 bis 19:00 | 0.0001099 | 0.13282 | 0 | 0.72091 | 0.39845 | 0 | 0.33868 | 0.38223 | 0
2012-05-29 | 19:00 bis 20:00 | 3.7364e-05 | 0.13871 | 0 | 0.24511 | 0.41612 | 0 | 0.20834 | 0.036766 | 0
2012-05-29 | 20:00 bis 21:00 | 1.0412e-05 | 0.14635 | 0 | 0.068305 | 0.43904 | 0 | 0.058059 | 0.010246 | 0
2012-05-29 | 21:00 bis 22:00 | 0 | 0.14328 | 0 | 0 | 0.42984 | 0 | 0 | 0 | 0
2012-05-29 | 22:00 bis 23:00 | 0 | 0.12506 | 0 | 0 | 0.37519 | 0 | 0 | 0 | 0
2012-05-29 | 23:00 bis 00:00 | 0 | 0.098434 | 0 | 0 | 0.2953 | 0 | 0 | 0 | 0
2012-05-30 | 00:00 bis 01:00 | 0 | 0.079928 | 0 | 0 | 0.23978 | 0 | 0 | 0 | 0
2012-05-30 | 01:00 bis 02:00 | 0 | 0.06922 | 0 | 0 | 0.20766 | 0 | 0 | 0 | 0
2012-05-30 | 02:00 bis 03:00 | 0 | 0.065538 | 0 | 0 | 0.19661 | 0 | 0 | 0 | 0
2012-05-30 | 03:00 bis 04:00 | 0 | 0.065494 | 0 | 0 | 0.19648 | 0 | 0 | 0 | 0
2012-05-30 | 04:00 bis 05:00 | 0 | 0.071075 | 0 | 0 | 0.21323 | 0 | 0 | 0 | 0
2012-05-30 | 05:00 bis 06:00 | 1.8406e-07 | 0.083329 | 0 | 0.0012074 | 0.24999 | 0 | 0.0010263 | 0.00018111 | 0
2012-05-30 | 06:00 bis 07:00 | 1.9392e-05 | 0.10252 | 0 | 0.12721 | 0.30755 | 0 | 0.10813 | 0.019081 | 0
2012-05-30 | 07:00 bis 08:00 | 4.8368e-05 | 0.11427 | 0 | 0.31729 | 0.34281 | 0 | 0.2697 | 0.047594 | 0
2012-05-30 | 08:00 bis 09:00 | 0.00010089 | 0.11904 | 0 | 0.66184 | 0.35713 | 0 | 0.30356 | 0.35828 | 0
2012-05-30 | 09:00 bis 10:00 | 0.00015931 | 0.11604 | 0 | 1.0451 | 0.34811 | 0 | 0.29589 | 0.74921 | 0
2012-05-30 | 10:00 bis 11:00 | 7.7436e-05 | 0.11393 | 0 | 0.50798 | 0.34179 | 0 | 0.29052 | 0.21746 | 0
2012-05-30 | 11:00 bis 12:00 | 0.00019539 | 0.11807 | 0 | 1.2818 | 0.35421 | 0 | 0.30108 | 0.98068 | 0
2012-05-30 | 12:00 bis 13:00 | 0.00045176 | 0.12376 | 0 | 2.9635 | 0.37127 | 0 | 0.31558 | 2.6479 | 0
2012-05-30 | 13:00 bis 14:00 | 0.00050642 | 0.12178 | 0 | 3.3221 | 0.36533 | 0 | 0.31053 | 3.0116 | 0
2012-05-30 | 14:00 bis 15:00 | 0.00034191 | 0.1152 | 0 | 2.2429 | 0.34561 | 0 | 0.29377 | 1.9492 | 0
2012-05-30 | 15:00 bis 16:00 | 0.00024941 | 0.11058 | 0 | 1.6361 | 0.33174 | 0 | 0.28198 | 1.3542 | 0
2012-05-30 | 16:00 bis 17:00 | 0.00029658 | 0.10901 | 0 | 1.9456 | 0.32704 | 0 | 0.27798 | 1.6676 | 0
2012-05-30 | 17:00 bis 18:00 | 0.00011139 | 0.11645 | 0 | 0.73075 | 0.34934 | 0 | 0.29694 | 0.43381 | 0
2012-05-30 | 18:00 bis 19:00 | 0.00011748 | 0.13282 | 0 | 0.77068 | 0.39845 | 0 | 0.33868 | 0.43199 | 0
2012-05-30 | 19:00 bis 20:00 | 3.5523e-05 | 0.13871 | 0 | 0.23303 | 0.41612 | 0 | 0.19808 | 0.034955 | 0
2012-05-30 | 20:00 bis 21:00 | 7.0205e-06 | 0.14635 | 0 | 0.046054 | 0.43904 | 0 | 0.039146 | 0.0069081 | 0
2012-05-30 | 21:00 bis 22:00 | 0 | 0.14328 | 0 | 0 | 0.42984 | 0 | 0 | 0 | 0
2012-05-30 | 22:00 bis 23:00 | 0 | 0.12506 | 0 | 0 | 0.37519 | 0 | 0 | 0 | 0
2012-05-30 | 23:00 bis 00:00 | 0 | 0.098434 | 0 | 0 | 0.2953 | 0 | 0 | 0 | 0
2012-05-31 | 00:00 bis 01:00 | 0 | 0.079928 | 0 | 0 | 0.23978 | 0 | 0 | 0 | 0
2012-05-31 | 01:00 bis 02:00 | 0 | 0.06922 | 0 | 0 | 0.20766 | 0 | 0 | 0 | 0
2012-05-31 | 02:00 bis 03:00 | 0 | 0.065538 | 0 | 0 | 0.19661 | 0 | 0 | 0 | 0
2012-05-31 | 03:00 bis 04:00 | 0 | 0.065494 | 0 | 0 | 0.19648 | 0 | 0 | 0 | 0
2012-05-31 | 04:00 bis 05:00 | 0 | 0.071075 | 0 | 0 | 0.21323 | 0 | 0 | 0 | 0
2012-05-31 | 05:00 bis 06:00 | 4.3385e-07 | 0.083329 | 0 | 0.0028461 | 0.24999 | 0 | 0.0024191 | 0.00042691 | 0
2012-05-31 | 06:00 bis 07:00 | 1.8971e-05 | 0.10252 | 0 | 0.12445 | 0.30755 | 0 | 0.10578 | 0.018668 | 0
2012-05-31 | 07:00 bis 08:00 | 6.5327e-05 | 0.11427 | 0 | 0.42855 | 0.34281 | 0 | 0.29139 | 0.13716 | 0
2012-05-31 | 08:00 bis 09:00 | 0.0001253 | 0.11904 | 0 | 0.82199 | 0.35713 | 0 | 0.30356 | 0.51843 | 0
2012-05-31 | 09:00 bis 10:00 | 0.00029466 | 0.11604 | 0 | 1.933 | 0.34811 | 0 | 0.29589 | 1.6371 | 0
2012-05-31 | 10:00 bis 11:00 | 0.00042533 | 0.11393 | 0 | 2.7902 | 0.34179 | 0 | 0.29052 | 2.4996 | 0
2012-05-31 | 11:00 bis 12:00 | 0.00057439 | 0.11807 | 0 | 3.768 | 0.35421 | 0 | 0.30108 | 3.4669 | 0
2012-05-31 | 12:00 bis 13:00 | 0.00067086 | 0.12376 | 0 | 4.4009 | 0.37127 | 0 | 0.31558 | 4.0853 | 0
2012-05-31 | 13:00 bis 14:00 | 0.00050701 | 0.12178 | 0 | 3.326 | 0.36533 | 0 | 0.31053 | 3.0155 | 0
2012-05-31 | 14:00 bis 15:00 | 0.0005126 | 0.1152 | 0 | 3.3627 | 0.34561 | 0 | 0.29377 | 3.0689 | 0
2012-05-31 | 15:00 bis 16:00 | 0.00051393 | 0.11058 | 0 | 3.3714 | 0.33174 | 0 | 0.28198 | 3.0894 | 0
2012-05-31 | 16:00 bis 17:00 | 0.00034971 | 0.10901 | 0 | 2.2941 | 0.32704 | 0 | 0.27798 | 2.0161 | 0
2012-05-31 | 17:00 bis 18:00 | 0.00027695 | 0.11645 | 0 | 1.8168 | 0.34934 | 0 | 0.29694 | 1.5199 | 0
2012-05-31 | 18:00 bis 19:00 | 0.00013377 | 0.13282 | 0 | 0.87753 | 0.39845 | 0 | 0.33868 | 0.53885 | 0
2012-05-31 | 19:00 bis 20:00 | 5.0708e-05 | 0.13871 | 0 | 0.33264 | 0.41612 | 0 | 0.28275 | 0.049896 | 0
2012-05-31 | 20:00 bis 21:00 | 2.2836e-05 | 0.14635 | 0 | 0.14981 | 0.43904 | 0 | 0.12733 | 0.022471 | 0
2012-05-31 | 21:00 bis 22:00 | 9.2029e-08 | 0.14328 | 0 | 0.00060371 | 0.42984 | 0 | 0.00051315 | 9.0556e-05 | 0
2012-05-31 | 22:00 bis 23:00 | 0 | 0.12506 | 0 | 0 | 0.37519 | 0 | 0 | 0 | 0
2012-05-31 | 23:00 bis 00:00 | 0 | 0.098434 | 0 | 0 | 0.2953 | 0 | 0 | 0 | 0
2012-06-01 | 00:00 bis 01:00 | 0 | 0.079928 | 0 | 0 | 0.23978 | 0 | 0 | 0 | 0
2012-06-01 | 01:00 bis 02:00 | 0 | 0.06922 | 0 | 0 | 0.20766 | 0 | 0 | 0 | 0
2012-06-01 | 02:00 bis 03:00 | 0 | 0.065538 | 0 | 0 | 0.19661 | 0 | 0 | 0 | 0
2012-06-01 | 03:00 bis 04:00 | 0 | 0.065494 | 0 | 0 | 0.19648 | 0 | 0 | 0 | 0
2012-06-01 | 04:00 bis 05:00 | 0 | 0.071075 | 0 | 0 | 0.21323 | 0 | 0 | 0 | 0
2012-06-01 | 05:00 bis 06:00 | 4.47e-07 | 0.083329 | 0 | 0.0029323 | 0.24999 | 0 | 0.0024925 | 0.00043984 | 0
2012-06-01 | 06:00 bis 07:00 | 1.5763e-05 | 0.10252 | 0 | 0.10341 | 0.30755 | 0 | 0.087896 | 0.015511 | 0
2012-06-01 | 07:00 bis 08:00 | 3.2683e-05 | 0.11427 | 0 | 0.2144 | 0.34281 | 0 | 0.18224 | 0.03216 | 0
2012-06-01 | 08:00 bis 09:00 | 0.00011987 | 0.11904 | 0 | 0.78637 | 0.35713 | 0 | 0.30356 | 0.48281 | 0
2012-06-01 | 09:00 bis 10:00 | 0.00036755 | 0.11604 | 0 | 2.4111 | 0.34811 | 0 | 0.29589 | 2.1152 | 0
2012-06-01 | 10:00 bis 11:00 | 0.00056808 | 0.11393 | 0 | 3.7266 | 0.34179 | 0 | 0.29052 | 3.4361 | 0
2012-06-01 | 11:00 bis 12:00 | 0.00073225 | 0.11807 | 0 | 4.8035 | 0.35421 | 0 | 0.30108 | 4.5025 | 0
2012-06-01 | 12:00 bis 13:00 | 0.00078369 | 0.12376 | 0 | 5.141 | 0.37127 | 0 | 0.31558 | 4.8254 | 0
2012-06-01 | 13:00 bis 14:00 | 0.00078355 | 0.12178 | 0 | 5.1401 | 0.36533 | 0 | 0.31053 | 4.8295 | 0
2012-06-01 | 14:00 bis 15:00 | 0.00071548 | 0.1152 | 0 | 4.6936 | 0.34561 | 0 | 0.29377 | 4.3998 | 0
2012-06-01 | 15:00 bis 16:00 | 0.00034895 | 0.11058 | 0 | 2.2891 | 0.33174 | 0 | 0.28198 | 2.0071 | 0
2012-06-01 | 16:00 bis 17:00 | 0.00028704 | 0.10901 | 0 | 1.883 | 0.32704 | 0 | 0.27798 | 1.605 | 0
2012-06-01 | 17:00 bis 18:00 | 0.00022324 | 0.11645 | 0 | 1.4644 | 0.34934 | 0 | 0.29694 | 1.1675 | 0
2012-06-01 | 18:00 bis 19:00 | 0.00011335 | 0.13282 | 0 | 0.7436 | 0.39845 | 0 | 0.33868 | 0.40491 | 0
2012-06-01 | 19:00 bis 20:00 | 8.1419e-05 | 0.13871 | 0 | 0.53411 | 0.41612 | 0 | 0.3537 | 0.18041 | 0
2012-06-01 | 20:00 bis 21:00 | 1.4133e-05 | 0.14635 | 0 | 0.092712 | 0.43904 | 0 | 0.078805 | 0.013907 | 0
2012-06-01 | 21:00 bis 22:00 | 0 | 0.14328 | 0 | 0 | 0.42984 | 0 | 0 | 0 | 0
2012-06-01 | 22:00 bis 23:00 | 0 | 0.12506 | 0 | 0 | 0.37519 | 0 | 0 | 0 | 0
2012-06-01 | 23:00 bis 00:00 | 0 | 0.098434 | 0 | 0 | 0.2953 | 0 | 0 | 0 | 0
2012-06-02 | 00:00 bis 01:00 | 0 | 0.077565 | 0 | 0 | 0.23269 | 0 | 0 | 0 | 0
2012-06-02 | 01:00 bis 02:00 | 0 | 0.070653 | 0 | 0 | 0.21196 | 0 | 0 | 0 | 0
2012-06-02 | 02:00 bis 03:00 | 0 | 0.068412 | 0 | 0 | 0.20524 | 0 | 0 | 0 | 0
2012-06-02 | 03:00 bis 04:00 | 0 | 0.068349 | 0 | 0 | 0.20505 | 0 | 0 | 0 | 0
2012-06-02 | 04:00 bis 05:00 | 0 | 0.070883 | 0 | 0 | 0.21265 | 0 | 0 | 0 | 0
2012-06-02 | 05:00 bis 06:00 | 1.7091e-07 | 0.081205 | 0 | 0.0011212 | 0.24362 | 0 | 0.000953 | 0.00016818 | 0
2012-06-02 | 06:00 bis 07:00 | 2.398e-05 | 0.10126 | 0 | 0.15731 | 0.30377 | 0 | 0.13371 | 0.023596 | 0
2012-06-02 | 07:00 bis 08:00 | 7.4438e-05 | 0.1285 | 0 | 0.48831 | 0.3855 | 0 | 0.32768 | 0.16064 | 0
2012-06-02 | 08:00 bis 09:00 | 0.00010773 | 0.1502 | 0 | 0.70668 | 0.45059 | 0 | 0.38301 | 0.32368 | 0
2012-06-02 | 09:00 bis 10:00 | 0.00021176 | 0.16634 | 0 | 1.3891 | 0.49902 | 0 | 0.42417 | 0.96497 | 0
2012-06-02 | 10:00 bis 11:00 | 0.00041665 | 0.17003 | 0 | 2.7332 | 0.51009 | 0 | 0.43358 | 2.2997 | 0
2012-06-02 | 11:00 bis 12:00 | 0.00048561 | 0.16766 | 0 | 3.1856 | 0.50299 | 0 | 0.42754 | 2.7581 | 0
2012-06-02 | 12:00 bis 13:00 | 0.00067632 | 0.1615 | 0 | 4.4366 | 0.4845 | 0 | 0.41182 | 4.0248 | 0
2012-06-02 | 13:00 bis 14:00 | 0.00052015 | 0.14963 | 0 | 3.4122 | 0.4489 | 0 | 0.38157 | 3.0306 | 0
2012-06-02 | 14:00 bis 15:00 | 0.00066258 | 0.13789 | 0 | 4.3465 | 0.41367 | 0 | 0.35162 | 3.9949 | 0
2012-06-02 | 15:00 bis 16:00 | 0.000583 | 0.12808 | 0 | 3.8245 | 0.38425 | 0 | 0.32661 | 3.4979 | 0
2012-06-02 | 16:00 bis 17:00 | 0.00037704 | 0.12693 | 0 | 2.4734 | 0.3808 | 0 | 0.32368 | 2.1497 | 0
2012-06-02 | 17:00 bis 18:00 | 0.00022994 | 0.13343 | 0 | 1.5084 | 0.40028 | 0 | 0.34024 | 1.1682 | 0
2012-06-02 | 18:00 bis 19:00 | 6.797e-05 | 0.14433 | 0 | 0.44588 | 0.43298 | 0 | 0.36803 | 0.077849 | 0
2012-06-02 | 19:00 bis 20:00 | 3.7482e-05 | 0.14272 | 0 | 0.24588 | 0.42817 | 0 | 0.209 | 0.036882 | 0
2012-06-02 | 20:00 bis 21:00 | 1.1832e-05 | 0.13364 | 0 | 0.07762 | 0.40093 | 0 | 0.065977 | 0.011643 | 0
2012-06-02 | 21:00 bis 22:00 | 1.1832e-07 | 0.12538 | 0 | 0.0007762 | 0.37613 | 0 | 0.00065977 | 0.00011643 | 0
2012-06-02 | 22:00 bis 23:00 | 0 | 0.11775 | 0 | 0 | 0.35324 | 0 | 0 | 0 | 0
2012-06-02 | 23:00 bis 00:00 | 0 | 0.10869 | 0 | 0 | 0.32607 | 0 | 0 | 0 | 0
2012-06-03 | 00:00 bis 01:00 | 0 | 0.097092 | 0 | 0 | 0.29128 | 0 | 0 | 0 | 0
2012-06-03 | 01:00 bis 02:00 | 0 | 0.087273 | 0 | 0 | 0.26182 | 0 | 0 | 0 | 0
2012-06-03 | 02:00 bis 03:00 | 0 | 0.07974 | 0 | 0 | 0.23922 | 0 | 0 | 0 | 0
2012-06-03 | 03:00 bis 04:00 | 0 | 0.07508 | 0 | 0 | 0.22524 | 0 | 0 | 0 | 0
2012-06-03 | 04:00 bis 05:00 | 0 | 0.075509 | 0 | 0 | 0.22653 | 0 | 0 | 0 | 0
2012-06-03 | 05:00 bis 06:00 | 7.2308e-07 | 0.08126 | 0 | 0.0047434 | 0.24378 | 0 | 0.0040319 | 0.00071151 | 0
2012-06-03 | 06:00 bis 07:00 | 1.1582e-05 | 0.092279 | 0 | 0.075981 | 0.27684 | 0 | 0.064584 | 0.011397 | 0
2012-06-03 | 07:00 bis 08:00 | 2.7635e-05 | 0.10557 | 0 | 0.18128 | 0.3167 | 0 | 0.15409 | 0.027193 | 0
2012-06-03 | 08:00 bis 09:00 | 0.00012396 | 0.13101 | 0 | 0.81319 | 0.39302 | 0 | 0.33406 | 0.47913 | 0
2012-06-03 | 09:00 bis 10:00 | 0.00034579 | 0.15356 | 0 | 2.2684 | 0.46068 | 0 | 0.39158 | 1.8768 | 0
2012-06-03 | 10:00 bis 11:00 | 0.00054843 | 0.16292 | 0 | 3.5977 | 0.48875 | 0 | 0.41543 | 3.1822 | 0
2012-06-03 | 11:00 bis 12:00 | 0.00071159 | 0.16997 | 0 | 4.668 | 0.50992 | 0 | 0.43343 | 4.2346 | 0
2012-06-03 | 12:00 bis 13:00 | 0.0007608 | 0.16504 | 0 | 4.9909 | 0.49511 | 0 | 0.42085 | 4.57 | 0
2012-06-03 | 13:00 bis 14:00 | 0.00074643 | 0.15109 | 0 | 4.8966 | 0.45328 | 0 | 0.38529 | 4.5113 | 0
2012-06-03 | 14:00 bis 15:00 | 0.00068214 | 0.13842 | 0 | 4.4749 | 0.41526 | 0 | 0.35297 | 4.1219 | 0
2012-06-03 | 15:00 bis 16:00 | 0.00057969 | 0.12908 | 0 | 3.8028 | 0.38723 | 0 | 0.32915 | 3.4736 | 0
2012-06-03 | 16:00 bis 17:00 | 0.0004217 | 0.13056 | 0 | 2.7664 | 0.39168 | 0 | 0.33292 | 2.4334 | 0
2012-06-03 | 17:00 bis 18:00 | 0.00022732 | 0.13592 | 0 | 1.4912 | 0.40775 | 0 | 0.34659 | 1.1447 | 0
2012-06-03 | 18:00 bis 19:00 | 0.00011205 | 0.14416 | 0 | 0.73506 | 0.43248 | 0 | 0.36761 | 0.36745 | 0
2012-06-03 | 19:00 bis 20:00 | 6.9192e-05 | 0.15149 | 0 | 0.4539 | 0.45447 | 0 | 0.38582 | 0.068085 | 0
2012-06-03 | 20:00 bis 21:00 | 2.1811e-05 | 0.15672 | 0 | 0.14308 | 0.47016 | 0 | 0.12162 | 0.021462 | 0
2012-06-03 | 21:00 bis 22:00 | 2.8923e-07 | 0.14367 | 0 | 0.0018974 | 0.43101 | 0 | 0.0016128 | 0.00028461 | 0
2012-06-03 | 22:00 bis 23:00 | 0 | 0.12176 | 0 | 0 | 0.36529 | 0 | 0 | 0 | 0
2012-06-03 | 23:00 bis 00:00 | 0 | 0.098597 | 0 | 0 | 0.29579 | 0 | 0 | 0 | 0
2012-06-04 | 00:00 bis 01:00 | 0 | 0.079928 | 0 | 0 | 0.23978 | 0 | 0 | 0 | 0
2012-06-04 | 01:00 bis 02:00 | 0 | 0.06922 | 0 | 0 | 0.20766 | 0 | 0 | 0 | 0
2012-06-04 | 02:00 bis 03:00 | 0 | 0.065538 | 0 | 0 | 0.19661 | 0 | 0 | 0 | 0
2012-06-04 | 03:00 bis 04:00 | 0 | 0.065494 | 0 | 0 | 0.19648 | 0 | 0 | 0 | 0
2012-06-04 | 04:00 bis 05:00 | 0 | 0.071075 | 0 | 0 | 0.21323 | 0 | 0 | 0 | 0
2012-06-04 | 05:00 bis 06:00 | 8.2826e-07 | 0.083329 | 0 | 0.0054334 | 0.24999 | 0 | 0.0046184 | 0.00081501 | 0
2012-06-04 | 06:00 bis 07:00 | 1.2923e-05 | 0.10252 | 0 | 0.084778 | 0.30755 | 0 | 0.072061 | 0.012717 | 0
2012-06-04 | 07:00 bis 08:00 | 2.724e-05 | 0.11427 | 0 | 0.1787 | 0.34281 | 0 | 0.15189 | 0.026805 | 0
2012-06-04 | 08:00 bis 09:00 | 0.00012622 | 0.11904 | 0 | 0.82803 | 0.35713 | 0 | 0.30356 | 0.52447 | 0
2012-06-04 | 09:00 bis 10:00 | 0.00035336 | 0.11604 | 0 | 2.3181 | 0.34811 | 0 | 0.29589 | 2.0222 | 0
2012-06-04 | 10:00 bis 11:00 | 0.00055121 | 0.11393 | 0 | 3.616 | 0.34179 | 0 | 0.29052 | 3.3254 | 0
2012-06-04 | 11:00 bis 12:00 | 0.00069596 | 0.11807 | 0 | 4.5655 | 0.35421 | 0 | 0.30108 | 4.2644 | 0
2012-06-04 | 12:00 bis 13:00 | 0.00073704 | 0.12376 | 0 | 4.835 | 0.37127 | 0 | 0.31558 | 4.5194 | 0
2012-06-04 | 13:00 bis 14:00 | 0.00071678 | 0.12178 | 0 | 4.7021 | 0.36533 | 0 | 0.31053 | 4.3916 | 0
2012-06-04 | 14:00 bis 15:00 | 0.00065912 | 0.1152 | 0 | 4.3238 | 0.34561 | 0 | 0.29377 | 4.0301 | 0
2012-06-04 | 15:00 bis 16:00 | 0.00055881 | 0.11058 | 0 | 3.6658 | 0.33174 | 0 | 0.28198 | 3.3838 | 0
2012-06-04 | 16:00 bis 17:00 | 0.00041214 | 0.10901 | 0 | 2.7037 | 0.32704 | 0 | 0.27798 | 2.4257 | 0
2012-06-04 | 17:00 bis 18:00 | 0.00022366 | 0.11645 | 0 | 1.4672 | 0.34934 | 0 | 0.29694 | 1.1702 | 0
2012-06-04 | 18:00 bis 19:00 | 7.1625e-05 | 0.13282 | 0 | 0.46986 | 0.39845 | 0 | 0.33868 | 0.13117 | 0
2012-06-04 | 19:00 bis 20:00 | 3.9888e-05 | 0.13871 | 0 | 0.26166 | 0.41612 | 0 | 0.22241 | 0.03925 | 0
2012-06-04 | 20:00 bis 21:00 | 1.3962e-05 | 0.14635 | 0 | 0.091591 | 0.43904 | 0 | 0.077852 | 0.013739 | 0
2012-06-04 | 21:00 bis 22:00 | 1.1832e-07 | 0.14328 | 0 | 0.0007762 | 0.42984 | 0 | 0.00065977 | 0.00011643 | 0
2012-06-04 | 22:00 bis 23:00 | 0 | 0.12506 | 0 | 0 | 0.37519 | 0 | 0 | 0 | 0
2012-06-04 | 23:00 bis 00:00 | 0 | 0.098434 | 0 | 0 | 0.2953 | 0 | 0 | 0 | 0
2012-06-05 | 00:00 bis 01:00 | 0 | 0.079928 | 0 | 0 | 0.23978 | 0 | 0 | 0 | 0
2012-06-05 | 01:00 bis 02:00 | 0 | 0.06922 | 0 | 0 | 0.20766 | 0 | 0 | 0 | 0
2012-06-05 | 02:00 bis 03:00 | 0 | 0.065538 | 0 | 0 | 0.19661 | 0 | 0 | 0 | 0
2012-06-05 | 03:00 bis 04:00 | 0 | 0.065494 | 0 | 0 | 0.19648 | 0 | 0 | 0 | 0
2012-06-05 | 04:00 bis 05:00 | 0 | 0.071075 | 0 | 0 | 0.21323 | 0 | 0 | 0 | 0
2012-06-05 | 05:00 bis 06:00 | 8.8085e-07 | 0.083329 | 0 | 0.0057783 | 0.24999 | 0 | 0.0049116 | 0.00086675 | 0
2012-06-05 | 06:00 bis 07:00 | 1.3699e-05 | 0.10252 | 0 | 0.089866 | 0.30755 | 0 | 0.076386 | 0.01348 | 0
2012-06-05 | 07:00 bis 08:00 | 3.0908e-05 | 0.11427 | 0 | 0.20276 | 0.34281 | 0 | 0.17235 | 0.030414 | 0
2012-06-05 | 08:00 bis 09:00 | 0.00012085 | 0.11904 | 0 | 0.79275 | 0.35713 | 0 | 0.30356 | 0.4892 | 0
2012-06-05 | 09:00 bis 10:00 | 0.00034116 | 0.11604 | 0 | 2.238 | 0.34811 | 0 | 0.29589 | 1.9421 | 0
2012-06-05 | 10:00 bis 11:00 | 0.00052986 | 0.11393 | 0 | 3.4759 | 0.34179 | 0 | 0.29052 | 3.1854 | 0
2012-06-05 | 11:00 bis 12:00 | 0.00067762 | 0.11807 | 0 | 4.4452 | 0.35421 | 0 | 0.30108 | 4.1441 | 0
2012-06-05 | 12:00 bis 13:00 | 0.0007181 | 0.12376 | 0 | 4.7107 | 0.37127 | 0 | 0.31558 | 4.3952 | 0
2012-06-05 | 13:00 bis 14:00 | 0.00069475 | 0.12178 | 0 | 4.5576 | 0.36533 | 0 | 0.31053 | 4.247 | 0
2012-06-05 | 14:00 bis 15:00 | 0.00064053 | 0.1152 | 0 | 4.2019 | 0.34561 | 0 | 0.29377 | 3.9081 | 0
2012-06-05 | 15:00 bis 16:00 | 0.00054123 | 0.11058 | 0 | 3.5505 | 0.33174 | 0 | 0.28198 | 3.2685 | 0
2012-06-05 | 16:00 bis 17:00 | 0.00040435 | 0.10901 | 0 | 2.6525 | 0.32704 | 0 | 0.27798 | 2.3745 | 0
2012-06-05 | 17:00 bis 18:00 | 0.00022308 | 0.11645 | 0 | 1.4634 | 0.34934 | 0 | 0.29694 | 1.1664 | 0
2012-06-05 | 18:00 bis 19:00 | 6.8456e-05 | 0.13282 | 0 | 0.44907 | 0.39845 | 0 | 0.33868 | 0.11039 | 0
2012-06-05 | 19:00 bis 20:00 | 3.7377e-05 | 0.13871 | 0 | 0.24519 | 0.41612 | 0 | 0.20841 | 0.036779 | 0
2012-06-05 | 20:00 bis 21:00 | 1.4817e-05 | 0.14635 | 0 | 0.097197 | 0.43904 | 0 | 0.082617 | 0.01458 | 0
2012-06-05 | 21:00 bis 22:00 | 0 | 0.14328 | 0 | 0 | 0.42984 | 0 | 0 | 0 | 0
2012-06-05 | 22:00 bis 23:00 | 0 | 0.12506 | 0 | 0 | 0.37519 | 0 | 0 | 0 | 0
2012-06-05 | 23:00 bis 00:00 | 0 | 0.098434 | 0 | 0 | 0.2953 | 0 | 0 | 0 | 0
2012-06-06 | 00:00 bis 01:00 | 0 | 0.079928 | 0 | 0 | 0.23978 | 0 | 0 | 0 | 0
2012-06-06 | 01:00 bis 02:00 | 0 | 0.06922 | 0 | 0 | 0.20766 | 0 | 0 | 0 | 0
2012-06-06 | 02:00 bis 03:00 | 0 | 0.065538 | 0 | 0 | 0.19661 | 0 | 0 | 0 | 0
2012-06-06 | 03:00 bis 04:00 | 0 | 0.065494 | 0 | 0 | 0.19648 | 0 | 0 | 0 | 0
2012-06-06 | 04:00 bis 05:00 | 0 | 0.071075 | 0 | 0 | 0.21323 | 0 | 0 | 0 | 0
2012-06-06 | 05:00 bis 06:00 | 5.2719e-06 | 0.083329 | 0 | 0.034584 | 0.24999 | 0 | 0.029396 | 0.0051876 | 0
2012-06-06 | 06:00 bis 07:00 | 3.5405e-05 | 0.10252 | 0 | 0.23226 | 0.30755 | 0 | 0.19742 | 0.034838 | 0
2012-06-06 | 07:00 bis 08:00 | 2.8358e-05 | 0.11427 | 0 | 0.18603 | 0.34281 | 0 | 0.15812 | 0.027904 | 0
2012-06-06 | 08:00 bis 09:00 | 0.00010761 | 0.11904 | 0 | 0.70591 | 0.35713 | 0 | 0.30356 | 0.40235 | 0
2012-06-06 | 09:00 bis 10:00 | 0.0003322 | 0.11604 | 0 | 2.1792 | 0.34811 | 0 | 0.29589 | 1.8833 | 0
2012-06-06 | 10:00 bis 11:00 | 0.00052267 | 0.11393 | 0 | 3.4287 | 0.34179 | 0 | 0.29052 | 3.1382 | 0
2012-06-06 | 11:00 bis 12:00 | 0.00067443 | 0.11807 | 0 | 4.4242 | 0.35421 | 0 | 0.30108 | 4.1232 | 0
2012-06-06 | 12:00 bis 13:00 | 0.00071406 | 0.12376 | 0 | 4.6843 | 0.37127 | 0 | 0.31558 | 4.3687 | 0
2012-06-06 | 13:00 bis 14:00 | 0.00069436 | 0.12178 | 0 | 4.555 | 0.36533 | 0 | 0.31053 | 4.2444 | 0
2012-06-06 | 14:00 bis 15:00 | 0.00064068 | 0.1152 | 0 | 4.2028 | 0.34561 | 0 | 0.29377 | 3.9091 | 0
2012-06-06 | 15:00 bis 16:00 | 0.00056101 | 0.11058 | 0 | 3.6802 | 0.33174 | 0 | 0.28198 | 3.3982 | 0
2012-06-06 | 16:00 bis 17:00 | 0.00033797 | 0.10901 | 0 | 2.2171 | 0.32704 | 0 | 0.27798 | 1.9391 | 0
2012-06-06 | 17:00 bis 18:00 | 0.00017614 | 0.11645 | 0 | 1.1555 | 0.34934 | 0 | 0.29694 | 0.85856 | 0
2012-06-06 | 18:00 bis 19:00 | 7.6844e-05 | 0.13282 | 0 | 0.5041 | 0.39845 | 0 | 0.33868 | 0.16541 | 0
2012-06-06 | 19:00 bis 20:00 | 2.5926e-05 | 0.13871 | 0 | 0.17007 | 0.41612 | 0 | 0.14456 | 0.025511 | 0
2012-06-06 | 20:00 bis 21:00 | 6.1791e-07 | 0.14635 | 0 | 0.0040535 | 0.43904 | 0 | 0.0034454 | 0.00060802 | 0
2012-06-06 | 21:00 bis 22:00 | 0 | 0.14328 | 0 | 0 | 0.42984 | 0 | 0 | 0 | 0
2012-06-06 | 22:00 bis 23:00 | 0 | 0.12506 | 0 | 0 | 0.37519 | 0 | 0 | 0 | 0
2012-06-06 | 23:00 bis 00:00 | 0 | 0.098434 | 0 | 0 | 0.2953 | 0 | 0 | 0 | 0
2012-06-07 | 00:00 bis 01:00 | 0 | 0.097092 | 0 | 0 | 0.29128 | 0 | 0 | 0 | 0
2012-06-07 | 01:00 bis 02:00 | 0 | 0.087273 | 0 | 0 | 0.26182 | 0 | 0 | 0 | 0
2012-06-07 | 02:00 bis 03:00 | 0 | 0.07974 | 0 | 0 | 0.23922 | 0 | 0 | 0 | 0
2012-06-07 | 03:00 bis 04:00 | 0 | 0.07508 | 0 | 0 | 0.22524 | 0 | 0 | 0 | 0
2012-06-07 | 04:00 bis 05:00 | 0 | 0.075509 | 0 | 0 | 0.22653 | 0 | 0 | 0 | 0
2012-06-07 | 05:00 bis 06:00 | 4.6014e-07 | 0.08126 | 0 | 0.0030185 | 0.24378 | 0 | 0.0025658 | 0.00045278 | 0
2012-06-07 | 06:00 bis 07:00 | 1.7065e-05 | 0.092279 | 0 | 0.11194 | 0.27684 | 0 | 0.095153 | 0.016792 | 0
2012-06-07 | 07:00 bis 08:00 | 2.5939e-05 | 0.10557 | 0 | 0.17016 | 0.3167 | 0 | 0.14464 | 0.025524 | 0
2012-06-07 | 08:00 bis 09:00 | 0.0001247 | 0.13101 | 0 | 0.81802 | 0.39302 | 0 | 0.33406 | 0.48396 | 0
2012-06-07 | 09:00 bis 10:00 | 0.00034771 | 0.15356 | 0 | 2.281 | 0.46068 | 0 | 0.39158 | 1.8894 | 0
2012-06-07 | 10:00 bis 11:00 | 0.00054121 | 0.16292 | 0 | 3.5503 | 0.48875 | 0 | 0.41543 | 3.1349 | 0
2012-06-07 | 11:00 bis 12:00 | 0.00069238 | 0.16997 | 0 | 4.542 | 0.50992 | 0 | 0.43343 | 4.1086 | 0
2012-06-07 | 12:00 bis 13:00 | 0.00073373 | 0.16504 | 0 | 4.8133 | 0.49511 | 0 | 0.42085 | 4.3924 | 0
2012-06-07 | 13:00 bis 14:00 | 0.00070135 | 0.15109 | 0 | 4.6009 | 0.45328 | 0 | 0.38529 | 4.2156 | 0
2012-06-07 | 14:00 bis 15:00 | 0.00065739 | 0.13842 | 0 | 4.3125 | 0.41526 | 0 | 0.35297 | 3.9595 | 0
2012-06-07 | 15:00 bis 16:00 | 0.00056371 | 0.12908 | 0 | 3.698 | 0.38723 | 0 | 0.32915 | 3.3688 | 0
2012-06-07 | 16:00 bis 17:00 | 0.00042935 | 0.13056 | 0 | 2.8166 | 0.39168 | 0 | 0.33292 | 2.4836 | 0
2012-06-07 | 17:00 bis 18:00 | 0.0002461 | 0.13592 | 0 | 1.6144 | 0.40775 | 0 | 0.34659 | 1.2678 | 0
2012-06-07 | 18:00 bis 19:00 | 0.00012036 | 0.14416 | 0 | 0.78956 | 0.43248 | 0 | 0.36761 | 0.42196 | 0
2012-06-07 | 19:00 bis 20:00 | 8.038e-05 | 0.15149 | 0 | 0.5273 | 0.45447 | 0 | 0.3863 | 0.141 | 0
2012-06-07 | 20:00 bis 21:00 | 3.1816e-05 | 0.15672 | 0 | 0.20871 | 0.47016 | 0 | 0.1774 | 0.031307 | 0
2012-06-07 | 21:00 bis 22:00 | 6.442e-07 | 0.14367 | 0 | 0.004226 | 0.43101 | 0 | 0.0035921 | 0.00063389 | 0
2012-06-07 | 22:00 bis 23:00 | 0 | 0.12176 | 0 | 0 | 0.36529 | 0 | 0 | 0 | 0
2012-06-07 | 23:00 bis 00:00 | 0 | 0.098597 | 0 | 0 | 0.29579 | 0 | 0 | 0 | 0
2012-06-08 | 00:00 bis 01:00 | 0 | 0.079928 | 0 | 0 | 0.23978 | 0 | 0 | 0 | 0
2012-06-08 | 01:00 bis 02:00 | 0 | 0.06922 | 0 | 0 | 0.20766 | 0 | 0 | 0 | 0
2012-06-08 | 02:00 bis 03:00 | 0 | 0.065538 | 0 | 0 | 0.19661 | 0 | 0 | 0 | 0
2012-06-08 | 03:00 bis 04:00 | 0 | 0.065494 | 0 | 0 | 0.19648 | 0 | 0 | 0 | 0
2012-06-08 | 04:00 bis 05:00 | 0 | 0.071075 | 0 | 0 | 0.21323 | 0 | 0 | 0 | 0
2012-06-08 | 05:00 bis 06:00 | 0 | 0.083329 | 0 | 0 | 0.24999 | 0 | 0 | 0 | 0
2012-06-08 | 06:00 bis 07:00 | 4.4568e-06 | 0.10252 | 0 | 0.029237 | 0.30755 | 0 | 0.024851 | 0.0043855 | 0
2012-06-08 | 07:00 bis 08:00 | 4.9222e-05 | 0.11427 | 0 | 0.3229 | 0.34281 | 0 | 0.27446 | 0.048435 | 0
2012-06-08 | 08:00 bis 09:00 | 5.5875e-05 | 0.11904 | 0 | 0.36654 | 0.35713 | 0 | 0.30356 | 0.062978 | 0
2012-06-08 | 09:00 bis 10:00 | 7.7488e-05 | 0.11604 | 0 | 0.50832 | 0.34811 | 0 | 0.29589 | 0.21243 | 0
2012-06-08 | 10:00 bis 11:00 | 8.2116e-05 | 0.11393 | 0 | 0.53868 | 0.34179 | 0 | 0.29052 | 0.24816 | 0
2012-06-08 | 11:00 bis 12:00 | 5.8701e-05 | 0.11807 | 0 | 0.38508 | 0.35421 | 0 | 0.30108 | 0.084001 | 0
2012-06-08 | 12:00 bis 13:00 | 0.00016896 | 0.12376 | 0 | 1.1084 | 0.37127 | 0 | 0.31558 | 0.79283 | 0
2012-06-08 | 13:00 bis 14:00 | 7.0507e-05 | 0.12178 | 0 | 0.46253 | 0.36533 | 0 | 0.31053 | 0.152 | 0
2012-06-08 | 14:00 bis 15:00 | 0.00012647 | 0.1152 | 0 | 0.82967 | 0.34561 | 0 | 0.29377 | 0.5359 | 0
2012-06-08 | 15:00 bis 16:00 | 6.6313e-05 | 0.11058 | 0 | 0.43501 | 0.33174 | 0 | 0.28198 | 0.15304 | 0
2012-06-08 | 16:00 bis 17:00 | 4.0138e-05 | 0.10901 | 0 | 0.2633 | 0.32704 | 0 | 0.22381 | 0.039495 | 0
2012-06-08 | 17:00 bis 18:00 | 2.6399e-05 | 0.11645 | 0 | 0.17318 | 0.34934 | 0 | 0.1472 | 0.025977 | 0
2012-06-08 | 18:00 bis 19:00 | 1.3147e-05 | 0.13282 | 0 | 0.086244 | 0.39845 | 0 | 0.073307 | 0.012937 | 0
2012-06-08 | 19:00 bis 20:00 | 1.199e-05 | 0.13871 | 0 | 0.078655 | 0.41612 | 0 | 0.066856 | 0.011798 | 0
2012-06-08 | 20:00 bis 21:00 | 0 | 0.14635 | 0 | 0 | 0.43904 | 0 | 0 | 0 | 0
2012-06-08 | 21:00 bis 22:00 | 0 | 0.14328 | 0 | 0 | 0.42984 | 0 | 0 | 0 | 0
2012-06-08 | 22:00 bis 23:00 | 0 | 0.12506 | 0 | 0 | 0.37519 | 0 | 0 | 0 | 0
2012-06-08 | 23:00 bis 00:00 | 0 | 0.098434 | 0 | 0 | 0.2953 | 0 | 0 | 0 | 0
2012-06-09 | 00:00 bis 01:00 | 0 | 0.077565 | 0 | 0 | 0.23269 | 0 | 0 | 0 | 0
2012-06-09 | 01:00 bis 02:00 | 0 | 0.070653 | 0 | 0 | 0.21196 | 0 | 0 | 0 | 0
2012-06-09 | 02:00 bis 03:00 | 0 | 0.068412 | 0 | 0 | 0.20524 | 0 | 0 | 0 | 0
2012-06-09 | 03:00 bis 04:00 | 0 | 0.068349 | 0 | 0 | 0.20505 | 0 | 0 | 0 | 0
2012-06-09 | 04:00 bis 05:00 | 0 | 0.070883 | 0 | 0 | 0.21265 | 0 | 0 | 0 | 0
2012-06-09 | 05:00 bis 06:00 | 0 | 0.081205 | 0 | 0 | 0.24362 | 0 | 0 | 0 | 0
2012-06-09 | 06:00 bis 07:00 | 7.8882e-08 | 0.10126 | 0 | 0.00051746 | 0.30377 | 0 | 0.00043984 | 7.762e-05 | 0
2012-06-09 | 07:00 bis 08:00 | 9.571e-06 | 0.1285 | 0 | 0.062786 | 0.3855 | 0 | 0.053368 | 0.0094178 | 0
2012-06-09 | 08:00 bis 09:00 | 3.4024e-05 | 0.1502 | 0 | 0.2232 | 0.45059 | 0 | 0.18972 | 0.03348 | 0
2012-06-09 | 09:00 bis 10:00 | 5.0037e-05 | 0.16634 | 0 | 0.32824 | 0.49902 | 0 | 0.27901 | 0.049237 | 0
2012-06-09 | 10:00 bis 11:00 | 6.5814e-05 | 0.17003 | 0 | 0.43174 | 0.51009 | 0 | 0.36698 | 0.064761 | 0
2012-06-09 | 11:00 bis 12:00 | 7.8829e-05 | 0.16766 | 0 | 0.51712 | 0.50299 | 0 | 0.42754 | 0.089575 | 0
2012-06-09 | 12:00 bis 13:00 | 8.4785e-05 | 0.1615 | 0 | 0.55619 | 0.4845 | 0 | 0.41182 | 0.14437 | 0
2012-06-09 | 13:00 bis 14:00 | 9.0346e-05 | 0.14963 | 0 | 0.59267 | 0.4489 | 0 | 0.38157 | 0.2111 | 0
2012-06-09 | 14:00 bis 15:00 | 7.1467e-05 | 0.13789 | 0 | 0.46882 | 0.41367 | 0 | 0.35162 | 0.1172 | 0
2012-06-09 | 15:00 bis 16:00 | 9.5368e-05 | 0.12808 | 0 | 0.62561 | 0.38425 | 0 | 0.32661 | 0.299 | 0
2012-06-09 | 16:00 bis 17:00 | 0.00014343 | 0.12693 | 0 | 0.94092 | 0.3808 | 0 | 0.32368 | 0.61725 | 0
2012-06-09 | 17:00 bis 18:00 | 0.00013231 | 0.13343 | 0 | 0.86796 | 0.40028 | 0 | 0.34024 | 0.52772 | 0
2012-06-09 | 18:00 bis 19:00 | 3.0659e-05 | 0.14433 | 0 | 0.20112 | 0.43298 | 0 | 0.17095 | 0.030168 | 0
2012-06-09 | 19:00 bis 20:00 | 1.4251e-05 | 0.14272 | 0 | 0.093488 | 0.42817 | 0 | 0.079465 | 0.014023 | 0
2012-06-09 | 20:00 bis 21:00 | 2.4059e-06 | 0.13364 | 0 | 0.015783 | 0.40093 | 0 | 0.013415 | 0.0023674 | 0
2012-06-09 | 21:00 bis 22:00 | 0 | 0.12538 | 0 | 0 | 0.37613 | 0 | 0 | 0 | 0
2012-06-09 | 22:00 bis 23:00 | 0 | 0.11775 | 0 | 0 | 0.35324 | 0 | 0 | 0 | 0
2012-06-09 | 23:00 bis 00:00 | 0 | 0.10869 | 0 | 0 | 0.32607 | 0 | 0 | 0 | 0
2012-06-10 | 00:00 bis 01:00 | 0 | 0.097092 | 0 | 0 | 0.29128 | 0 | 0 | 0 | 0
2012-06-10 | 01:00 bis 02:00 | 0 | 0.087273 | 0 | 0 | 0.26182 | 0 | 0 | 0 | 0
2012-06-10 | 02:00 bis 03:00 | 0 | 0.07974 | 0 | 0 | 0.23922 | 0 | 0 | 0 | 0
2012-06-10 | 03:00 bis 04:00 | 0 | 0.07508 | 0 | 0 | 0.22524 | 0 | 0 | 0 | 0
2012-06-10 | 04:00 bis 05:00 | 0 | 0.075509 | 0 | 0 | 0.22653 | 0 | 0 | 0 | 0
2012-06-10 | 05:00 bis 06:00 | 0 | 0.08126 | 0 | 0 | 0.24378 | 0 | 0 | 0 | 0
2012-06-10 | 06:00 bis 07:00 | 4.4831e-06 | 0.092279 | 0 | 0.029409 | 0.27684 | 0 | 0.024998 | 0.0044114 | 0
2012-06-10 | 07:00 bis 08:00 | 2.0378e-05 | 0.10557 | 0 | 0.13368 | 0.3167 | 0 | 0.11363 | 0.020052 | 0
2012-06-10 | 08:00 bis 09:00 | 4.3398e-05 | 0.13101 | 0 | 0.28469 | 0.39302 | 0 | 0.24199 | 0.042704 | 0
2012-06-10 | 09:00 bis 10:00 | 8.3825e-05 | 0.15356 | 0 | 0.54989 | 0.46068 | 0 | 0.39158 | 0.15831 | 0
2012-06-10 | 10:00 bis 11:00 | 0.00012906 | 0.16292 | 0 | 0.84666 | 0.48875 | 0 | 0.41543 | 0.43122 | 0
2012-06-10 | 11:00 bis 12:00 | 0.00014088 | 0.16997 | 0 | 0.92419 | 0.50992 | 0 | 0.43343 | 0.49076 | 0
2012-06-10 | 12:00 bis 13:00 | 0.00013636 | 0.16504 | 0 | 0.89452 | 0.49511 | 0 | 0.42085 | 0.47368 | 0
2012-06-10 | 13:00 bis 14:00 | 0.00015456 | 0.15109 | 0 | 1.0139 | 0.45328 | 0 | 0.38529 | 0.6286 | 0
2012-06-10 | 14:00 bis 15:00 | 0.00019475 | 0.13842 | 0 | 1.2775 | 0.41526 | 0 | 0.35297 | 0.92456 | 0
2012-06-10 | 15:00 bis 16:00 | 0.00020207 | 0.12908 | 0 | 1.3256 | 0.38723 | 0 | 0.32915 | 0.99642 | 0
2012-06-10 | 16:00 bis 17:00 | 0.00017541 | 0.13056 | 0 | 1.1507 | 0.39168 | 0 | 0.33292 | 0.81774 | 0
2012-06-10 | 17:00 bis 18:00 | 0.00011918 | 0.13592 | 0 | 0.7818 | 0.40775 | 0 | 0.34659 | 0.43521 | 0
2012-06-10 | 18:00 bis 19:00 | 9.3172e-05 | 0.14416 | 0 | 0.61121 | 0.43248 | 0 | 0.36761 | 0.2436 | 0
2012-06-10 | 19:00 bis 20:00 | 3.2368e-05 | 0.15149 | 0 | 0.21233 | 0.45447 | 0 | 0.18048 | 0.03185 | 0
2012-06-10 | 20:00 bis 21:00 | 1.2332e-05 | 0.15672 | 0 | 0.080897 | 0.47016 | 0 | 0.068762 | 0.012135 | 0
2012-06-10 | 21:00 bis 22:00 | 3.9441e-08 | 0.14367 | 0 | 0.00025873 | 0.43101 | 0 | 0.00021992 | 3.881e-05 | 0
2012-06-10 | 22:00 bis 23:00 | 0 | 0.12176 | 0 | 0 | 0.36529 | 0 | 0 | 0 | 0
2012-06-10 | 23:00 bis 00:00 | 0 | 0.098597 | 0 | 0 | 0.29579 | 0 | 0 | 0 | 0
2012-06-11 | 00:00 bis 01:00 | 0 | 0.079928 | 0 | 0 | 0.23978 | 0 | 0 | 0 | 0
2012-06-11 | 01:00 bis 02:00 | 0 | 0.06922 | 0 | 0 | 0.20766 | 0 | 0 | 0 | 0
2012-06-11 | 02:00 bis 03:00 | 0 | 0.065538 | 0 | 0 | 0.19661 | 0 | 0 | 0 | 0
2012-06-11 | 03:00 bis 04:00 | 0 | 0.065494 | 0 | 0 | 0.19648 | 0 | 0 | 0 | 0
2012-06-11 | 04:00 bis 05:00 | 0 | 0.071075 | 0 | 0 | 0.21323 | 0 | 0 | 0 | 0
2012-06-11 | 05:00 bis 06:00 | 0 | 0.083329 | 0 | 0 | 0.24999 | 0 | 0 | 0 | 0
2012-06-11 | 06:00 bis 07:00 | 1.6473e-05 | 0.10252 | 0 | 0.10806 | 0.30755 | 0 | 0.091854 | 0.01621 | 0
2012-06-11 | 07:00 bis 08:00 | 6.3934e-05 | 0.11427 | 0 | 0.4194 | 0.34281 | 0 | 0.29139 | 0.12802 | 0
2012-06-11 | 08:00 bis 09:00 | 0.00012462 | 0.11904 | 0 | 0.81751 | 0.35713 | 0 | 0.30356 | 0.51395 | 0
2012-06-11 | 09:00 bis 10:00 | 0.00022663 | 0.11604 | 0 | 1.4867 | 0.34811 | 0 | 0.29589 | 1.1908 | 0
2012-06-11 | 10:00 bis 11:00 | 0.00032151 | 0.11393 | 0 | 2.1091 | 0.34179 | 0 | 0.29052 | 1.8186 | 0
2012-06-11 | 11:00 bis 12:00 | 0.00045632 | 0.11807 | 0 | 2.9934 | 0.35421 | 0 | 0.30108 | 2.6924 | 0
2012-06-11 | 12:00 bis 13:00 | 0.00058562 | 0.12376 | 0 | 3.8417 | 0.37127 | 0 | 0.31558 | 3.5261 | 0
2012-06-11 | 13:00 bis 14:00 | 0.00052579 | 0.12178 | 0 | 3.4492 | 0.36533 | 0 | 0.31053 | 3.1386 | 0
2012-06-11 | 14:00 bis 15:00 | 0.0006536 | 0.1152 | 0 | 4.2876 | 0.34561 | 0 | 0.29377 | 3.9939 | 0
2012-06-11 | 15:00 bis 16:00 | 0.00056563 | 0.11058 | 0 | 3.7106 | 0.33174 | 0 | 0.28198 | 3.4286 | 0
2012-06-11 | 16:00 bis 17:00 | 0.00041899 | 0.10901 | 0 | 2.7486 | 0.32704 | 0 | 0.27798 | 2.4706 | 0
2012-06-11 | 17:00 bis 18:00 | 0.00024969 | 0.11645 | 0 | 1.6379 | 0.34934 | 0 | 0.29694 | 1.341 | 0
2012-06-11 | 18:00 bis 19:00 | 0.00010004 | 0.13282 | 0 | 0.65623 | 0.39845 | 0 | 0.33868 | 0.31755 | 0
2012-06-11 | 19:00 bis 20:00 | 5.619e-05 | 0.13871 | 0 | 0.36861 | 0.41612 | 0 | 0.31332 | 0.055291 | 0
2012-06-11 | 20:00 bis 21:00 | 2.6557e-05 | 0.14635 | 0 | 0.17421 | 0.43904 | 0 | 0.14808 | 0.026132 | 0
2012-06-11 | 21:00 bis 22:00 | 7.2834e-06 | 0.14328 | 0 | 0.047779 | 0.42984 | 0 | 0.040612 | 0.0071669 | 0
2012-06-11 | 22:00 bis 23:00 | 0 | 0.12506 | 0 | 0 | 0.37519 | 0 | 0 | 0 | 0
2012-06-11 | 23:00 bis 00:00 | 0 | 0.098434 | 0 | 0 | 0.2953 | 0 | 0 | 0 | 0
2012-06-12 | 00:00 bis 01:00 | 0 | 0.079928 | 0 | 0 | 0.23978 | 0 | 0 | 0 | 0
2012-06-12 | 01:00 bis 02:00 | 0 | 0.06922 | 0 | 0 | 0.20766 | 0 | 0 | 0 | 0
2012-06-12 | 02:00 bis 03:00 | 0 | 0.065538 | 0 | 0 | 0.19661 | 0 | 0 | 0 | 0
2012-06-12 | 03:00 bis 04:00 | 0 | 0.065494 | 0 | 0 | 0.19648 | 0 | 0 | 0 | 0
2012-06-12 | 04:00 bis 05:00 | 0 | 0.071075 | 0 | 0 | 0.21323 | 0 | 0 | 0 | 0
2012-06-12 | 05:00 bis 06:00 | 8.8085e-07 | 0.083329 | 0 | 0.0057783 | 0.24999 | 0 | 0.0049116 | 0.00086675 | 0
2012-06-12 | 06:00 bis 07:00 | 1.3173e-05 | 0.10252 | 0 | 0.086416 | 0.30755 | 0 | 0.073454 | 0.012962 | 0
2012-06-12 | 07:00 bis 08:00 | 2.8371e-05 | 0.11427 | 0 | 0.18611 | 0.34281 | 0 | 0.1582 | 0.027917 | 0
2012-06-12 | 08:00 bis 09:00 | 0.00012098 | 0.11904 | 0 | 0.79362 | 0.35713 | 0 | 0.30356 | 0.49006 | 0
2012-06-12 | 09:00 bis 10:00 | 0.00034258 | 0.11604 | 0 | 2.2473 | 0.34811 | 0 | 0.29589 | 1.9515 | 0
2012-06-12 | 10:00 bis 11:00 | 0.00053294 | 0.11393 | 0 | 3.4961 | 0.34179 | 0 | 0.29052 | 3.2056 | 0
2012-06-12 | 11:00 bis 12:00 | 0.00068317 | 0.11807 | 0 | 4.4816 | 0.35421 | 0 | 0.30108 | 4.1805 | 0
2012-06-12 | 12:00 bis 13:00 | 0.00072425 | 0.12376 | 0 | 4.7511 | 0.37127 | 0 | 0.31558 | 4.4355 | 0
2012-06-12 | 13:00 bis 14:00 | 0.00070465 | 0.12178 | 0 | 4.6225 | 0.36533 | 0 | 0.31053 | 4.312 | 0
2012-06-12 | 14:00 bis 15:00 | 0.0006493 | 0.1152 | 0 | 4.2594 | 0.34561 | 0 | 0.29377 | 3.9656 | 0
2012-06-12 | 15:00 bis 16:00 | 0.00052226 | 0.11058 | 0 | 3.426 | 0.33174 | 0 | 0.28198 | 3.1441 | 0
2012-06-12 | 16:00 bis 17:00 | 0.00043752 | 0.10901 | 0 | 2.8701 | 0.32704 | 0 | 0.27798 | 2.5921 | 0
2012-06-12 | 17:00 bis 18:00 | 0.00022798 | 0.11645 | 0 | 1.4956 | 0.34934 | 0 | 0.29694 | 1.1986 | 0
2012-06-12 | 18:00 bis 19:00 | 0.000113 | 0.13282 | 0 | 0.74127 | 0.39845 | 0 | 0.33868 | 0.40258 | 0
2012-06-12 | 19:00 bis 20:00 | 2.9291e-05 | 0.13871 | 0 | 0.19215 | 0.41612 | 0 | 0.16333 | 0.028823 | 0
2012-06-12 | 20:00 bis 21:00 | 1.4054e-05 | 0.14635 | 0 | 0.092195 | 0.43904 | 0 | 0.078366 | 0.013829 | 0
2012-06-12 | 21:00 bis 22:00 | 6.5735e-08 | 0.14328 | 0 | 0.00043122 | 0.42984 | 0 | 0.00036654 | 6.4683e-05 | 0
2012-06-12 | 22:00 bis 23:00 | 0 | 0.12506 | 0 | 0 | 0.37519 | 0 | 0 | 0 | 0
2012-06-12 | 23:00 bis 00:00 | 0 | 0.098434 | 0 | 0 | 0.2953 | 0 | 0 | 0 | 0
2012-06-13 | 00:00 bis 01:00 | 0 | 0.079928 | 0 | 0 | 0.23978 | 0 | 0 | 0 | 0
2012-06-13 | 01:00 bis 02:00 | 0 | 0.06922 | 0 | 0 | 0.20766 | 0 | 0 | 0 | 0
2012-06-13 | 02:00 bis 03:00 | 0 | 0.065538 | 0 | 0 | 0.19661 | 0 | 0 | 0 | 0
2012-06-13 | 03:00 bis 04:00 | 0 | 0.065494 | 0 | 0 | 0.19648 | 0 | 0 | 0 | 0
2012-06-13 | 04:00 bis 05:00 | 0 | 0.071075 | 0 | 0 | 0.21323 | 0 | 0 | 0 | 0
2012-06-13 | 05:00 bis 06:00 | 1.788e-06 | 0.083329 | 0 | 0.011729 | 0.24999 | 0 | 0.0099698 | 0.0017594 | 0
2012-06-13 | 06:00 bis 07:00 | 2.3152e-05 | 0.10252 | 0 | 0.15188 | 0.30755 | 0 | 0.12909 | 0.022781 | 0
2012-06-13 | 07:00 bis 08:00 | 6.0213e-05 | 0.11427 | 0 | 0.395 | 0.34281 | 0 | 0.29139 | 0.10361 | 0
2012-06-13 | 08:00 bis 09:00 | 9.2712e-05 | 0.11904 | 0 | 0.60819 | 0.35713 | 0 | 0.30356 | 0.30463 | 0
2012-06-13 | 09:00 bis 10:00 | 0.00017993 | 0.11604 | 0 | 1.1803 | 0.34811 | 0 | 0.29589 | 0.88444 | 0
2012-06-13 | 10:00 bis 11:00 | 0.00031342 | 0.11393 | 0 | 2.0561 | 0.34179 | 0 | 0.29052 | 1.7655 | 0
2012-06-13 | 11:00 bis 12:00 | 0.00038877 | 0.11807 | 0 | 2.5503 | 0.35421 | 0 | 0.30108 | 2.2492 | 0
2012-06-13 | 12:00 bis 13:00 | 0.00028083 | 0.12376 | 0 | 1.8423 | 0.37127 | 0 | 0.31558 | 1.5267 | 0
2012-06-13 | 13:00 bis 14:00 | 0.00036261 | 0.12178 | 0 | 2.3787 | 0.36533 | 0 | 0.31053 | 2.0682 | 0
2012-06-13 | 14:00 bis 15:00 | 0.000553 | 0.1152 | 0 | 3.6277 | 0.34561 | 0 | 0.29377 | 3.3339 | 0
2012-06-13 | 15:00 bis 16:00 | 0.0005571 | 0.11058 | 0 | 3.6546 | 0.33174 | 0 | 0.28198 | 3.3726 | 0
2012-06-13 | 16:00 bis 17:00 | 0.00042931 | 0.10901 | 0 | 2.8163 | 0.32704 | 0 | 0.27798 | 2.5383 | 0
2012-06-13 | 17:00 bis 18:00 | 0.00022997 | 0.11645 | 0 | 1.5086 | 0.34934 | 0 | 0.29694 | 1.2116 | 0
2012-06-13 | 18:00 bis 19:00 | 7.7317e-05 | 0.13282 | 0 | 0.5072 | 0.39845 | 0 | 0.33868 | 0.16852 | 0
2012-06-13 | 19:00 bis 20:00 | 3.8271e-05 | 0.13871 | 0 | 0.25106 | 0.41612 | 0 | 0.2134 | 0.037658 | 0
2012-06-13 | 20:00 bis 21:00 | 1.5921e-05 | 0.14635 | 0 | 0.10444 | 0.43904 | 0 | 0.088775 | 0.015666 | 0
2012-06-13 | 21:00 bis 22:00 | 5.6532e-07 | 0.14328 | 0 | 0.0037085 | 0.42984 | 0 | 0.0031522 | 0.00055627 | 0
2012-06-13 | 22:00 bis 23:00 | 0 | 0.12506 | 0 | 0 | 0.37519 | 0 | 0 | 0 | 0
2012-06-13 | 23:00 bis 00:00 | 0 | 0.098434 | 0 | 0 | 0.2953 | 0 | 0 | 0 | 0
2012-06-14 | 00:00 bis 01:00 | 0 | 0.079928 | 0 | 0 | 0.23978 | 0 | 0 | 0 | 0
2012-06-14 | 01:00 bis 02:00 | 0 | 0.06922 | 0 | 0 | 0.20766 | 0 | 0 | 0 | 0
2012-06-14 | 02:00 bis 03:00 | 0 | 0.065538 | 0 | 0 | 0.19661 | 0 | 0 | 0 | 0
2012-06-14 | 03:00 bis 04:00 | 0 | 0.065494 | 0 | 0 | 0.19648 | 0 | 0 | 0 | 0
2012-06-14 | 04:00 bis 05:00 | 0 | 0.071075 | 0 | 0 | 0.21323 | 0 | 0 | 0 | 0
2012-06-14 | 05:00 bis 06:00 | 1.5776e-07 | 0.083329 | 0 | 0.0010349 | 0.24999 | 0 | 0.00087969 | 0.00015524 | 0
2012-06-14 | 06:00 bis 07:00 | 2.5781e-05 | 0.10252 | 0 | 0.16912 | 0.30755 | 0 | 0.14376 | 0.025369 | 0
2012-06-14 | 07:00 bis 08:00 | 3.7548e-05 | 0.11427 | 0 | 0.24631 | 0.34281 | 0 | 0.20937 | 0.036947 | 0
2012-06-14 | 08:00 bis 09:00 | 0.00011627 | 0.11904 | 0 | 0.76274 | 0.35713 | 0 | 0.30356 | 0.45918 | 0
2012-06-14 | 09:00 bis 10:00 | 0.00032603 | 0.11604 | 0 | 2.1388 | 0.34811 | 0 | 0.29589 | 1.8429 | 0
2012-06-14 | 10:00 bis 11:00 | 0.00051637 | 0.11393 | 0 | 3.3874 | 0.34179 | 0 | 0.29052 | 3.0969 | 0
2012-06-14 | 11:00 bis 12:00 | 0.00065804 | 0.11807 | 0 | 4.3168 | 0.35421 | 0 | 0.30108 | 4.0157 | 0
2012-06-14 | 12:00 bis 13:00 | 0.00061884 | 0.12376 | 0 | 4.0596 | 0.37127 | 0 | 0.31558 | 3.744 | 0
2012-06-14 | 13:00 bis 14:00 | 0.00049747 | 0.12178 | 0 | 3.2634 | 0.36533 | 0 | 0.31053 | 2.9529 | 0
2012-06-14 | 14:00 bis 15:00 | 0.00022615 | 0.1152 | 0 | 1.4836 | 0.34561 | 0 | 0.29377 | 1.1898 | 0
2012-06-14 | 15:00 bis 16:00 | 0.00024428 | 0.11058 | 0 | 1.6025 | 0.33174 | 0 | 0.28198 | 1.3205 | 0
2012-06-14 | 16:00 bis 17:00 | 0.00028589 | 0.10901 | 0 | 1.8755 | 0.32704 | 0 | 0.27798 | 1.5975 | 0
2012-06-14 | 17:00 bis 18:00 | 0.00017588 | 0.11645 | 0 | 1.1538 | 0.34934 | 0 | 0.29694 | 0.85683 | 0
2012-06-14 | 18:00 bis 19:00 | 5.3219e-05 | 0.13282 | 0 | 0.34912 | 0.39845 | 0 | 0.29675 | 0.052367 | 0
2012-06-14 | 19:00 bis 20:00 | 6.5603e-06 | 0.13871 | 0 | 0.043036 | 0.41612 | 0 | 0.03658 | 0.0064554 | 0
2012-06-14 | 20:00 bis 21:00 | 2.6294e-07 | 0.14635 | 0 | 0.0017249 | 0.43904 | 0 | 0.0014661 | 0.00025873 | 0
2012-06-14 | 21:00 bis 22:00 | 0 | 0.14328 | 0 | 0 | 0.42984 | 0 | 0 | 0 | 0
2012-06-14 | 22:00 bis 23:00 | 0 | 0.12506 | 0 | 0 | 0.37519 | 0 | 0 | 0 | 0
2012-06-14 | 23:00 bis 00:00 | 0 | 0.098434 | 0 | 0 | 0.2953 | 0 | 0 | 0 | 0
2012-06-15 | 00:00 bis 01:00 | 0 | 0.079928 | 0 | 0 | 0.23978 | 0 | 0 | 0 | 0
2012-06-15 | 01:00 bis 02:00 | 0 | 0.06922 | 0 | 0 | 0.20766 | 0 | 0 | 0 | 0
2012-06-15 | 02:00 bis 03:00 | 0 | 0.065538 | 0 | 0 | 0.19661 | 0 | 0 | 0 | 0
2012-06-15 | 03:00 bis 04:00 | 0 | 0.065494 | 0 | 0 | 0.19648 | 0 | 0 | 0 | 0
2012-06-15 | 04:00 bis 05:00 | 0 | 0.071075 | 0 | 0 | 0.21323 | 0 | 0 | 0 | 0
2012-06-15 | 05:00 bis 06:00 | 0 | 0.083329 | 0 | 0 | 0.24999 | 0 | 0 | 0 | 0
2012-06-15 | 06:00 bis 07:00 | 1.3739e-05 | 0.10252 | 0 | 0.090125 | 0.30755 | 0 | 0.076606 | 0.013519 | 0
2012-06-15 | 07:00 bis 08:00 | 4.0519e-05 | 0.11427 | 0 | 0.2658 | 0.34281 | 0 | 0.22593 | 0.039871 | 0
2012-06-15 | 08:00 bis 09:00 | 7.6647e-05 | 0.11904 | 0 | 0.5028 | 0.35713 | 0 | 0.30356 | 0.19924 | 0
2012-06-15 | 09:00 bis 10:00 | 0.00012971 | 0.11604 | 0 | 0.85088 | 0.34811 | 0 | 0.29589 | 0.55499 | 0
2012-06-15 | 10:00 bis 11:00 | 0.00012448 | 0.11393 | 0 | 0.81656 | 0.34179 | 0 | 0.29052 | 0.52604 | 0
2012-06-15 | 11:00 bis 12:00 | 0.00010633 | 0.11807 | 0 | 0.69754 | 0.35421 | 0 | 0.30108 | 0.39646 | 0
2012-06-15 | 12:00 bis 13:00 | 0.00010265 | 0.12376 | 0 | 0.67339 | 0.37127 | 0 | 0.31558 | 0.35781 | 0
2012-06-15 | 13:00 bis 14:00 | 0.000144 | 0.12178 | 0 | 0.94463 | 0.36533 | 0 | 0.31053 | 0.6341 | 0
2012-06-15 | 14:00 bis 15:00 | 0.00013364 | 0.1152 | 0 | 0.87667 | 0.34561 | 0 | 0.29377 | 0.5829 | 0
2012-06-15 | 15:00 bis 16:00 | 0.00016197 | 0.11058 | 0 | 1.0625 | 0.33174 | 0 | 0.28198 | 0.78055 | 0
2012-06-15 | 16:00 bis 17:00 | 0.00010661 | 0.10901 | 0 | 0.69935 | 0.32704 | 0 | 0.27798 | 0.42137 | 0
2012-06-15 | 17:00 bis 18:00 | 7.8974e-05 | 0.11645 | 0 | 0.51807 | 0.34934 | 0 | 0.29694 | 0.22113 | 0
2012-06-15 | 18:00 bis 19:00 | 6.8338e-05 | 0.13282 | 0 | 0.4483 | 0.39845 | 0 | 0.33868 | 0.10961 | 0
2012-06-15 | 19:00 bis 20:00 | 6.2895e-05 | 0.13871 | 0 | 0.41259 | 0.41612 | 0 | 0.3507 | 0.061889 | 0
2012-06-15 | 20:00 bis 21:00 | 6.3763e-06 | 0.14635 | 0 | 0.041828 | 0.43904 | 0 | 0.035554 | 0.0062743 | 0
2012-06-15 | 21:00 bis 22:00 | 0 | 0.14328 | 0 | 0 | 0.42984 | 0 | 0 | 0 | 0
2012-06-15 | 22:00 bis 23:00 | 0 | 0.12506 | 0 | 0 | 0.37519 | 0 | 0 | 0 | 0
2012-06-15 | 23:00 bis 00:00 | 0 | 0.098434 | 0 | 0 | 0.2953 | 0 | 0 | 0 | 0
2012-06-16 | 00:00 bis 01:00 | 0 | 0.077565 | 0 | 0 | 0.23269 | 0 | 0 | 0 | 0
2012-06-16 | 01:00 bis 02:00 | 0 | 0.070653 | 0 | 0 | 0.21196 | 0 | 0 | 0 | 0
2012-06-16 | 02:00 bis 03:00 | 0 | 0.068412 | 0 | 0 | 0.20524 | 0 | 0 | 0 | 0
2012-06-16 | 03:00 bis 04:00 | 0 | 0.068349 | 0 | 0 | 0.20505 | 0 | 0 | 0 | 0
2012-06-16 | 04:00 bis 05:00 | 0 | 0.070883 | 0 | 0 | 0.21265 | 0 | 0 | 0 | 0
2012-06-16 | 05:00 bis 06:00 | 1.5776e-07 | 0.081205 | 0 | 0.0010349 | 0.24362 | 0 | 0.00087969 | 0.00015524 | 0
2012-06-16 | 06:00 bis 07:00 | 1.8721e-05 | 0.10126 | 0 | 0.12281 | 0.30377 | 0 | 0.10439 | 0.018422 | 0
2012-06-16 | 07:00 bis 08:00 | 4.1518e-05 | 0.1285 | 0 | 0.27236 | 0.3855 | 0 | 0.2315 | 0.040854 | 0
2012-06-16 | 08:00 bis 09:00 | 6.4052e-05 | 0.1502 | 0 | 0.42018 | 0.45059 | 0 | 0.35715 | 0.063027 | 0
2012-06-16 | 09:00 bis 10:00 | 0.00017897 | 0.16634 | 0 | 1.174 | 0.49902 | 0 | 0.42417 | 0.74987 | 0
2012-06-16 | 10:00 bis 11:00 | 0.00042906 | 0.17003 | 0 | 2.8147 | 0.51009 | 0 | 0.43358 | 2.3811 | 0
2012-06-16 | 11:00 bis 12:00 | 0.00027748 | 0.16766 | 0 | 1.8203 | 0.50299 | 0 | 0.42754 | 1.3927 | 0
2012-06-16 | 12:00 bis 13:00 | 0.00048248 | 0.1615 | 0 | 3.1651 | 0.4845 | 0 | 0.41182 | 2.7532 | 0
2012-06-16 | 13:00 bis 14:00 | 0.00026261 | 0.14963 | 0 | 1.7227 | 0.4489 | 0 | 0.38157 | 1.3412 | 0
2012-06-16 | 14:00 bis 15:00 | 0.00021255 | 0.13789 | 0 | 1.3943 | 0.41367 | 0 | 0.35162 | 1.0427 | 0
2012-06-16 | 15:00 bis 16:00 | 0.00043937 | 0.12808 | 0 | 2.8823 | 0.38425 | 0 | 0.32661 | 2.5557 | 0
2012-06-16 | 16:00 bis 17:00 | 0.000384 | 0.12693 | 0 | 2.519 | 0.3808 | 0 | 0.32368 | 2.1953 | 0
2012-06-16 | 17:00 bis 18:00 | 0.00026512 | 0.13343 | 0 | 1.7392 | 0.40028 | 0 | 0.34024 | 1.399 | 0
2012-06-16 | 18:00 bis 19:00 | 0.00010092 | 0.14433 | 0 | 0.66201 | 0.43298 | 0 | 0.36803 | 0.29398 | 0
2012-06-16 | 19:00 bis 20:00 | 6.8759e-05 | 0.14272 | 0 | 0.45106 | 0.42817 | 0 | 0.36395 | 0.087108 | 0
2012-06-16 | 20:00 bis 21:00 | 1.809e-05 | 0.13364 | 0 | 0.11867 | 0.40093 | 0 | 0.10087 | 0.017801 | 0
2012-06-16 | 21:00 bis 22:00 | 0 | 0.12538 | 0 | 0 | 0.37613 | 0 | 0 | 0 | 0
2012-06-16 | 22:00 bis 23:00 | 0 | 0.11775 | 0 | 0 | 0.35324 | 0 | 0 | 0 | 0
2012-06-16 | 23:00 bis 00:00 | 0 | 0.10869 | 0 | 0 | 0.32607 | 0 | 0 | 0 | 0
2012-06-17 | 00:00 bis 01:00 | 0 | 0.097092 | 0 | 0 | 0.29128 | 0 | 0 | 0 | 0
2012-06-17 | 01:00 bis 02:00 | 0 | 0.087273 | 0 | 0 | 0.26182 | 0 | 0 | 0 | 0
2012-06-17 | 02:00 bis 03:00 | 0 | 0.07974 | 0 | 0 | 0.23922 | 0 | 0 | 0 | 0
2012-06-17 | 03:00 bis 04:00 | 0 | 0.07508 | 0 | 0 | 0.22524 | 0 | 0 | 0 | 0
2012-06-17 | 04:00 bis 05:00 | 0 | 0.075509 | 0 | 0 | 0.22653 | 0 | 0 | 0 | 0
2012-06-17 | 05:00 bis 06:00 | 6.7049e-07 | 0.08126 | 0 | 0.0043984 | 0.24378 | 0 | 0.0037387 | 0.00065977 | 0
2012-06-17 | 06:00 bis 07:00 | 2.0628e-05 | 0.092279 | 0 | 0.13532 | 0.27684 | 0 | 0.11502 | 0.020298 | 0
2012-06-17 | 07:00 bis 08:00 | 7.3136e-05 | 0.10557 | 0 | 0.47978 | 0.3167 | 0 | 0.2692 | 0.21058 | 0
2012-06-17 | 08:00 bis 09:00 | 7.1901e-05 | 0.13101 | 0 | 0.47167 | 0.39302 | 0 | 0.33406 | 0.1376 | 0
2012-06-17 | 09:00 bis 10:00 | 0.00020785 | 0.15356 | 0 | 1.3635 | 0.46068 | 0 | 0.39158 | 0.97194 | 0
2012-06-17 | 10:00 bis 11:00 | 0.00021773 | 0.16292 | 0 | 1.4283 | 0.48875 | 0 | 0.41543 | 1.0129 | 0
2012-06-17 | 11:00 bis 12:00 | 0.00021466 | 0.16997 | 0 | 1.4082 | 0.50992 | 0 | 0.43343 | 0.97476 | 0
2012-06-17 | 12:00 bis 13:00 | 0.00030199 | 0.16504 | 0 | 1.981 | 0.49511 | 0 | 0.42085 | 1.5602 | 0
2012-06-17 | 13:00 bis 14:00 | 0.00057538 | 0.15109 | 0 | 3.7745 | 0.45328 | 0 | 0.38529 | 3.3892 | 0
2012-06-17 | 14:00 bis 15:00 | 0.00063768 | 0.13842 | 0 | 4.1832 | 0.41526 | 0 | 0.35297 | 3.8302 | 0
2012-06-17 | 15:00 bis 16:00 | 0.00043533 | 0.12908 | 0 | 2.8558 | 0.38723 | 0 | 0.32915 | 2.5267 | 0
2012-06-17 | 16:00 bis 17:00 | 0.00044863 | 0.13056 | 0 | 2.943 | 0.39168 | 0 | 0.33292 | 2.6101 | 0
2012-06-17 | 17:00 bis 18:00 | 0.00023381 | 0.13592 | 0 | 1.5338 | 0.40775 | 0 | 0.34659 | 1.1872 | 0
2012-06-17 | 18:00 bis 19:00 | 0.00011369 | 0.14416 | 0 | 0.74584 | 0.43248 | 0 | 0.36761 | 0.37823 | 0
2012-06-17 | 19:00 bis 20:00 | 6.3237e-05 | 0.15149 | 0 | 0.41483 | 0.45447 | 0 | 0.35261 | 0.062225 | 0
2012-06-17 | 20:00 bis 21:00 | 2.1022e-05 | 0.15672 | 0 | 0.1379 | 0.47016 | 0 | 0.11722 | 0.020686 | 0
2012-06-17 | 21:00 bis 22:00 | 6.9679e-07 | 0.14367 | 0 | 0.0045709 | 0.43101 | 0 | 0.0038853 | 0.00068564 | 0
2012-06-17 | 22:00 bis 23:00 | 0 | 0.12176 | 0 | 0 | 0.36529 | 0 | 0 | 0 | 0
2012-06-17 | 23:00 bis 00:00 | 0 | 0.098597 | 0 | 0 | 0.29579 | 0 | 0 | 0 | 0
2012-06-18 | 00:00 bis 01:00 | 0 | 0.079928 | 0 | 0 | 0.23978 | 0 | 0 | 0 | 0
2012-06-18 | 01:00 bis 02:00 | 0 | 0.06922 | 0 | 0 | 0.20766 | 0 | 0 | 0 | 0
2012-06-18 | 02:00 bis 03:00 | 0 | 0.065538 | 0 | 0 | 0.19661 | 0 | 0 | 0 | 0
2012-06-18 | 03:00 bis 04:00 | 0 | 0.065494 | 0 | 0 | 0.19648 | 0 | 0 | 0 | 0
2012-06-18 | 04:00 bis 05:00 | 0 | 0.071075 | 0 | 0 | 0.21323 | 0 | 0 | 0 | 0
2012-06-18 | 05:00 bis 06:00 | 7.4938e-07 | 0.083329 | 0 | 0.0049159 | 0.24999 | 0 | 0.0041785 | 0.00073739 | 0
2012-06-18 | 06:00 bis 07:00 | 2.2192e-05 | 0.10252 | 0 | 0.14558 | 0.30755 | 0 | 0.12374 | 0.021837 | 0
2012-06-18 | 07:00 bis 08:00 | 6.6169e-05 | 0.11427 | 0 | 0.43407 | 0.34281 | 0 | 0.29139 | 0.14268 | 0
2012-06-18 | 08:00 bis 09:00 | 0.00012317 | 0.11904 | 0 | 0.80802 | 0.35713 | 0 | 0.30356 | 0.50446 | 0
2012-06-18 | 09:00 bis 10:00 | 0.0001704 | 0.11604 | 0 | 1.1178 | 0.34811 | 0 | 0.29589 | 0.82192 | 0
2012-06-18 | 10:00 bis 11:00 | 0.00014988 | 0.11393 | 0 | 0.98318 | 0.34179 | 0 | 0.29052 | 0.69266 | 0
2012-06-18 | 11:00 bis 12:00 | 0.00013607 | 0.11807 | 0 | 0.89263 | 0.35421 | 0 | 0.30108 | 0.59155 | 0
2012-06-18 | 12:00 bis 13:00 | 0.00012429 | 0.12376 | 0 | 0.81535 | 0.37127 | 0 | 0.31558 | 0.49977 | 0
2012-06-18 | 13:00 bis 14:00 | 0.00014701 | 0.12178 | 0 | 0.96438 | 0.36533 | 0 | 0.31053 | 0.65385 | 0
2012-06-18 | 14:00 bis 15:00 | 0.0001906 | 0.1152 | 0 | 1.2504 | 0.34561 | 0 | 0.29377 | 0.9566 | 0
2012-06-18 | 15:00 bis 16:00 | 0.00014046 | 0.11058 | 0 | 0.92143 | 0.33174 | 0 | 0.28198 | 0.63945 | 0
2012-06-18 | 16:00 bis 17:00 | 0.00017904 | 0.10901 | 0 | 1.1745 | 0.32704 | 0 | 0.27798 | 0.89649 | 0
2012-06-18 | 17:00 bis 18:00 | 0.00012754 | 0.11645 | 0 | 0.83665 | 0.34934 | 0 | 0.29694 | 0.53971 | 0
2012-06-18 | 18:00 bis 19:00 | 5.0681e-05 | 0.13282 | 0 | 0.33247 | 0.39845 | 0 | 0.2826 | 0.049871 | 0
2012-06-18 | 19:00 bis 20:00 | 1.7459e-05 | 0.13871 | 0 | 0.11453 | 0.41612 | 0 | 0.097352 | 0.01718 | 0
2012-06-18 | 20:00 bis 21:00 | 4.7198e-06 | 0.14635 | 0 | 0.030962 | 0.43904 | 0 | 0.026317 | 0.0046442 | 0
2012-06-18 | 21:00 bis 22:00 | 0 | 0.14328 | 0 | 0 | 0.42984 | 0 | 0 | 0 | 0
2012-06-18 | 22:00 bis 23:00 | 0 | 0.12506 | 0 | 0 | 0.37519 | 0 | 0 | 0 | 0
2012-06-18 | 23:00 bis 00:00 | 0 | 0.098434 | 0 | 0 | 0.2953 | 0 | 0 | 0 | 0
2012-06-19 | 00:00 bis 01:00 | 0 | 0.079928 | 0 | 0 | 0.23978 | 0 | 0 | 0 | 0
2012-06-19 | 01:00 bis 02:00 | 0 | 0.06922 | 0 | 0 | 0.20766 | 0 | 0 | 0 | 0
2012-06-19 | 02:00 bis 03:00 | 0 | 0.065538 | 0 | 0 | 0.19661 | 0 | 0 | 0 | 0
2012-06-19 | 03:00 bis 04:00 | 0 | 0.065494 | 0 | 0 | 0.19648 | 0 | 0 | 0 | 0
2012-06-19 | 04:00 bis 05:00 | 0 | 0.071075 | 0 | 0 | 0.21323 | 0 | 0 | 0 | 0
2012-06-19 | 05:00 bis 06:00 | 0 | 0.083329 | 0 | 0 | 0.24999 | 0 | 0 | 0 | 0
2012-06-19 | 06:00 bis 07:00 | 1.0912e-06 | 0.10252 | 0 | 0.0071583 | 0.30755 | 0 | 0.0060845 | 0.0010737 | 0
2012-06-19 | 07:00 bis 08:00 | 1.3568e-05 | 0.11427 | 0 | 0.089004 | 0.34281 | 0 | 0.075653 | 0.013351 | 0
2012-06-19 | 08:00 bis 09:00 | 7.9618e-05 | 0.11904 | 0 | 0.52229 | 0.35713 | 0 | 0.30356 | 0.21874 | 0
2012-06-19 | 09:00 bis 10:00 | 0.00013602 | 0.11604 | 0 | 0.89228 | 0.34811 | 0 | 0.29589 | 0.59639 | 0
2012-06-19 | 10:00 bis 11:00 | 0.0003139 | 0.11393 | 0 | 2.0592 | 0.34179 | 0 | 0.29052 | 1.7686 | 0
2012-06-19 | 11:00 bis 12:00 | 0.00062961 | 0.11807 | 0 | 4.1302 | 0.35421 | 0 | 0.30108 | 3.8291 | 0
2012-06-19 | 12:00 bis 13:00 | 0.00056059 | 0.12376 | 0 | 3.6774 | 0.37127 | 0 | 0.31558 | 3.3619 | 0
2012-06-19 | 13:00 bis 14:00 | 0.00042683 | 0.12178 | 0 | 2.8 | 0.36533 | 0 | 0.31053 | 2.4895 | 0
2012-06-19 | 14:00 bis 15:00 | 0.00065047 | 0.1152 | 0 | 4.2671 | 0.34561 | 0 | 0.29377 | 3.9733 | 0
2012-06-19 | 15:00 bis 16:00 | 0.0004204 | 0.11058 | 0 | 2.7578 | 0.33174 | 0 | 0.28198 | 2.4758 | 0
2012-06-19 | 16:00 bis 17:00 | 0.0001897 | 0.10901 | 0 | 1.2444 | 0.32704 | 0 | 0.27798 | 0.96643 | 0
2012-06-19 | 17:00 bis 18:00 | 0.00014122 | 0.11645 | 0 | 0.92643 | 0.34934 | 0 | 0.29694 | 0.62949 | 0
2012-06-19 | 18:00 bis 19:00 | 0.00014067 | 0.13282 | 0 | 0.92281 | 0.39845 | 0 | 0.33868 | 0.58413 | 0
2012-06-19 | 19:00 bis 20:00 | 5.7452e-05 | 0.13871 | 0 | 0.37689 | 0.41612 | 0 | 0.32035 | 0.056533 | 0
2012-06-19 | 20:00 bis 21:00 | 4.2991e-06 | 0.14635 | 0 | 0.028202 | 0.43904 | 0 | 0.023972 | 0.0042303 | 0
2012-06-19 | 21:00 bis 22:00 | 0 | 0.14328 | 0 | 0 | 0.42984 | 0 | 0 | 0 | 0
2012-06-19 | 22:00 bis 23:00 | 0 | 0.12506 | 0 | 0 | 0.37519 | 0 | 0 | 0 | 0
2012-06-19 | 23:00 bis 00:00 | 0 | 0.098434 | 0 | 0 | 0.2953 | 0 | 0 | 0 | 0
2012-06-20 | 00:00 bis 01:00 | 0 | 0.079928 | 0 | 0 | 0.23978 | 0 | 0 | 0 | 0
2012-06-20 | 01:00 bis 02:00 | 0 | 0.06922 | 0 | 0 | 0.20766 | 0 | 0 | 0 | 0
2012-06-20 | 02:00 bis 03:00 | 0 | 0.065538 | 0 | 0 | 0.19661 | 0 | 0 | 0 | 0
2012-06-20 | 03:00 bis 04:00 | 0 | 0.065494 | 0 | 0 | 0.19648 | 0 | 0 | 0 | 0
2012-06-20 | 04:00 bis 05:00 | 0 | 0.071075 | 0 | 0 | 0.21323 | 0 | 0 | 0 | 0
2012-06-20 | 05:00 bis 06:00 | 0 | 0.083329 | 0 | 0 | 0.24999 | 0 | 0 | 0 | 0
2012-06-20 | 06:00 bis 07:00 | 7.2308e-07 | 0.10252 | 0 | 0.0047434 | 0.30755 | 0 | 0.0040319 | 0.00071151 | 0
2012-06-20 | 07:00 bis 08:00 | 1.1569e-05 | 0.11427 | 0 | 0.075895 | 0.34281 | 0 | 0.064511 | 0.011384 | 0
2012-06-20 | 08:00 bis 09:00 | 3.129e-05 | 0.11904 | 0 | 0.20526 | 0.35713 | 0 | 0.17447 | 0.030789 | 0
2012-06-20 | 09:00 bis 10:00 | 0.00019335 | 0.11604 | 0 | 1.2684 | 0.34811 | 0 | 0.29589 | 0.9725 | 0
2012-06-20 | 10:00 bis 11:00 | 0.00021291 | 0.11393 | 0 | 1.3967 | 0.34179 | 0 | 0.29052 | 1.1062 | 0
2012-06-20 | 11:00 bis 12:00 | 0.00035054 | 0.11807 | 0 | 2.2995 | 0.35421 | 0 | 0.30108 | 1.9984 | 0
2012-06-20 | 12:00 bis 13:00 | 0.00037001 | 0.12376 | 0 | 2.4273 | 0.37127 | 0 | 0.31558 | 2.1117 | 0
2012-06-20 | 13:00 bis 14:00 | 0.00035247 | 0.12178 | 0 | 2.3122 | 0.36533 | 0 | 0.31053 | 2.0017 | 0
2012-06-20 | 14:00 bis 15:00 | 0.00033959 | 0.1152 | 0 | 2.2277 | 0.34561 | 0 | 0.29377 | 1.9339 | 0
2012-06-20 | 15:00 bis 16:00 | 0.00033112 | 0.11058 | 0 | 2.1721 | 0.33174 | 0 | 0.28198 | 1.8902 | 0
2012-06-20 | 16:00 bis 17:00 | 0.00017451 | 0.10901 | 0 | 1.1448 | 0.32704 | 0 | 0.27798 | 0.86682 | 0
2012-06-20 | 17:00 bis 18:00 | 0.00018107 | 0.11645 | 0 | 1.1878 | 0.34934 | 0 | 0.29694 | 0.8909 | 0
2012-06-20 | 18:00 bis 19:00 | 0.00014099 | 0.13282 | 0 | 0.92488 | 0.39845 | 0 | 0.33868 | 0.5862 | 0
2012-06-20 | 19:00 bis 20:00 | 5.4021e-05 | 0.13871 | 0 | 0.35438 | 0.41612 | 0 | 0.30122 | 0.053156 | 0
2012-06-20 | 20:00 bis 21:00 | 2.0628e-05 | 0.14635 | 0 | 0.13532 | 0.43904 | 0 | 0.11502 | 0.020298 | 0
2012-06-20 | 21:00 bis 22:00 | 2.3665e-07 | 0.14328 | 0 | 0.0015524 | 0.42984 | 0 | 0.0013195 | 0.00023286 | 0
2012-06-20 | 22:00 bis 23:00 | 0 | 0.12506 | 0 | 0 | 0.37519 | 0 | 0 | 0 | 0
2012-06-20 | 23:00 bis 00:00 | 0 | 0.098434 | 0 | 0 | 0.2953 | 0 | 0 | 0 | 0
2012-06-21 | 00:00 bis 01:00 | 0 | 0.079928 | 0 | 0 | 0.23978 | 0 | 0 | 0 | 0
2012-06-21 | 01:00 bis 02:00 | 0 | 0.06922 | 0 | 0 | 0.20766 | 0 | 0 | 0 | 0
2012-06-21 | 02:00 bis 03:00 | 0 | 0.065538 | 0 | 0 | 0.19661 | 0 | 0 | 0 | 0
2012-06-21 | 03:00 bis 04:00 | 0 | 0.065494 | 0 | 0 | 0.19648 | 0 | 0 | 0 | 0
2012-06-21 | 04:00 bis 05:00 | 0 | 0.071075 | 0 | 0 | 0.21323 | 0 | 0 | 0 | 0
2012-06-21 | 05:00 bis 06:00 | 4.0756e-07 | 0.083329 | 0 | 0.0026736 | 0.24999 | 0 | 0.0022725 | 0.00040103 | 0
2012-06-21 | 06:00 bis 07:00 | 1.249e-05 | 0.10252 | 0 | 0.081932 | 0.30755 | 0 | 0.069642 | 0.01229 | 0
2012-06-21 | 07:00 bis 08:00 | 4.4476e-05 | 0.11427 | 0 | 0.29176 | 0.34281 | 0 | 0.248 | 0.043765 | 0
2012-06-21 | 08:00 bis 09:00 | 0.00012666 | 0.11904 | 0 | 0.83087 | 0.35713 | 0 | 0.30356 | 0.52732 | 0
2012-06-21 | 09:00 bis 10:00 | 0.00020012 | 0.11604 | 0 | 1.3128 | 0.34811 | 0 | 0.29589 | 1.0169 | 0
2012-06-21 | 10:00 bis 11:00 | 0.00034342 | 0.11393 | 0 | 2.2529 | 0.34179 | 0 | 0.29052 | 1.9623 | 0
2012-06-21 | 11:00 bis 12:00 | 0.00040511 | 0.11807 | 0 | 2.6575 | 0.35421 | 0 | 0.30108 | 2.3564 | 0
2012-06-21 | 12:00 bis 13:00 | 0.00024676 | 0.12376 | 0 | 1.6187 | 0.37127 | 0 | 0.31558 | 1.3031 | 0
2012-06-21 | 13:00 bis 14:00 | 0.00014764 | 0.12178 | 0 | 0.96852 | 0.36533 | 0 | 0.31053 | 0.65799 | 0
2012-06-21 | 14:00 bis 15:00 | 0.00025769 | 0.1152 | 0 | 1.6905 | 0.34561 | 0 | 0.29377 | 1.3967 | 0
2012-06-21 | 15:00 bis 16:00 | 0.00023691 | 0.11058 | 0 | 1.5541 | 0.33174 | 0 | 0.28198 | 1.2721 | 0
2012-06-21 | 16:00 bis 17:00 | 0.00031249 | 0.10901 | 0 | 2.0499 | 0.32704 | 0 | 0.27798 | 1.772 | 0
2012-06-21 | 17:00 bis 18:00 | 0.00022132 | 0.11645 | 0 | 1.4518 | 0.34934 | 0 | 0.29694 | 1.1549 | 0
2012-06-21 | 18:00 bis 19:00 | 0.00014363 | 0.13282 | 0 | 0.94222 | 0.39845 | 0 | 0.33868 | 0.60353 | 0
2012-06-21 | 19:00 bis 20:00 | 6.6892e-05 | 0.13871 | 0 | 0.43881 | 0.41612 | 0 | 0.3537 | 0.085109 | 0
2012-06-21 | 20:00 bis 21:00 | 2.1009e-05 | 0.14635 | 0 | 0.13782 | 0.43904 | 0 | 0.11715 | 0.020673 | 0
2012-06-21 | 21:00 bis 22:00 | 3.2867e-07 | 0.14328 | 0 | 0.0021561 | 0.42984 | 0 | 0.0018327 | 0.00032341 | 0
2012-06-21 | 22:00 bis 23:00 | 0 | 0.12506 | 0 | 0 | 0.37519 | 0 | 0 | 0 | 0
2012-06-21 | 23:00 bis 00:00 | 0 | 0.098434 | 0 | 0 | 0.2953 | 0 | 0 | 0 | 0
2012-06-22 | 00:00 bis 01:00 | 0 | 0.079928 | 0 | 0 | 0.23978 | 0 | 0 | 0 | 0
2012-06-22 | 01:00 bis 02:00 | 0 | 0.06922 | 0 | 0 | 0.20766 | 0 | 0 | 0 | 0
2012-06-22 | 02:00 bis 03:00 | 0 | 0.065538 | 0 | 0 | 0.19661 | 0 | 0 | 0 | 0
2012-06-22 | 03:00 bis 04:00 | 0 | 0.065494 | 0 | 0 | 0.19648 | 0 | 0 | 0 | 0
2012-06-22 | 04:00 bis 05:00 | 0 | 0.071075 | 0 | 0 | 0.21323 | 0 | 0 | 0 | 0
2012-06-22 | 05:00 bis 06:00 | 1.0123e-06 | 0.083329 | 0 | 0.0066408 | 0.24999 | 0 | 0.0056447 | 0.00099612 | 0
2012-06-22 | 06:00 bis 07:00 | 1.6013e-05 | 0.10252 | 0 | 0.10505 | 0.30755 | 0 | 0.089288 | 0.015757 | 0
2012-06-22 | 07:00 bis 08:00 | 4.9722e-05 | 0.11427 | 0 | 0.32617 | 0.34281 | 0 | 0.27725 | 0.048926 | 0
2012-06-22 | 08:00 bis 09:00 | 0.00011589 | 0.11904 | 0 | 0.76024 | 0.35713 | 0 | 0.30356 | 0.45668 | 0
2012-06-22 | 09:00 bis 10:00 | 0.00026701 | 0.11604 | 0 | 1.7516 | 0.34811 | 0 | 0.29589 | 1.4557 | 0
2012-06-22 | 10:00 bis 11:00 | 0.00037322 | 0.11393 | 0 | 2.4483 | 0.34179 | 0 | 0.29052 | 2.1578 | 0
2012-06-22 | 11:00 bis 12:00 | 0.00041696 | 0.11807 | 0 | 2.7352 | 0.35421 | 0 | 0.30108 | 2.4341 | 0
2012-06-22 | 12:00 bis 13:00 | 0.0003335 | 0.12376 | 0 | 2.1878 | 0.37127 | 0 | 0.31558 | 1.8722 | 0
2012-06-22 | 13:00 bis 14:00 | 0.00015463 | 0.12178 | 0 | 1.0144 | 0.36533 | 0 | 0.31053 | 0.70387 | 0
2012-06-22 | 14:00 bis 15:00 | 0.00013207 | 0.1152 | 0 | 0.86641 | 0.34561 | 0 | 0.29377 | 0.57264 | 0
2012-06-22 | 15:00 bis 16:00 | 0.00017295 | 0.11058 | 0 | 1.1345 | 0.33174 | 0 | 0.28198 | 0.85256 | 0
2012-06-22 | 16:00 bis 17:00 | 0.00012459 | 0.10901 | 0 | 0.81733 | 0.32704 | 0 | 0.27798 | 0.53935 | 0
2012-06-22 | 17:00 bis 18:00 | 9.5e-05 | 0.11645 | 0 | 0.6232 | 0.34934 | 0 | 0.29694 | 0.32626 | 0
2012-06-22 | 18:00 bis 19:00 | 7.0349e-05 | 0.13282 | 0 | 0.46149 | 0.39845 | 0 | 0.33868 | 0.12281 | 0
2012-06-22 | 19:00 bis 20:00 | 5.3153e-05 | 0.13871 | 0 | 0.34868 | 0.41612 | 0 | 0.29638 | 0.052303 | 0
2012-06-22 | 20:00 bis 21:00 | 1.646e-05 | 0.14635 | 0 | 0.10798 | 0.43904 | 0 | 0.091781 | 0.016197 | 0
2012-06-22 | 21:00 bis 22:00 | 3.2867e-07 | 0.14328 | 0 | 0.0021561 | 0.42984 | 0 | 0.0018327 | 0.00032341 | 0
2012-06-22 | 22:00 bis 23:00 | 0 | 0.12506 | 0 | 0 | 0.37519 | 0 | 0 | 0 | 0
2012-06-22 | 23:00 bis 00:00 | 0 | 0.098434 | 0 | 0 | 0.2953 | 0 | 0 | 0 | 0
2012-06-23 | 00:00 bis 01:00 | 0 | 0.077565 | 0 | 0 | 0.23269 | 0 | 0 | 0 | 0
2012-06-23 | 01:00 bis 02:00 | 0 | 0.070653 | 0 | 0 | 0.21196 | 0 | 0 | 0 | 0
2012-06-23 | 02:00 bis 03:00 | 0 | 0.068412 | 0 | 0 | 0.20524 | 0 | 0 | 0 | 0
2012-06-23 | 03:00 bis 04:00 | 0 | 0.068349 | 0 | 0 | 0.20505 | 0 | 0 | 0 | 0
2012-06-23 | 04:00 bis 05:00 | 0 | 0.070883 | 0 | 0 | 0.21265 | 0 | 0 | 0 | 0
2012-06-23 | 05:00 bis 06:00 | 0 | 0.081205 | 0 | 0 | 0.24362 | 0 | 0 | 0 | 0
2012-06-23 | 06:00 bis 07:00 | 1.6828e-05 | 0.10126 | 0 | 0.11039 | 0.30377 | 0 | 0.093833 | 0.016559 | 0
2012-06-23 | 07:00 bis 08:00 | 4.3306e-05 | 0.1285 | 0 | 0.28409 | 0.3855 | 0 | 0.24147 | 0.042613 | 0
2012-06-23 | 08:00 bis 09:00 | 9.2502e-05 | 0.1502 | 0 | 0.60681 | 0.45059 | 0 | 0.38301 | 0.22381 | 0
2012-06-23 | 09:00 bis 10:00 | 0.00025497 | 0.16634 | 0 | 1.6726 | 0.49902 | 0 | 0.42417 | 1.2484 | 0
2012-06-23 | 10:00 bis 11:00 | 0.0005194 | 0.17003 | 0 | 3.4072 | 0.51009 | 0 | 0.43358 | 2.9737 | 0
2012-06-23 | 11:00 bis 12:00 | 0.00065197 | 0.16766 | 0 | 4.2769 | 0.50299 | 0 | 0.42754 | 3.8494 | 0
2012-06-23 | 12:00 bis 13:00 | 0.00037205 | 0.1615 | 0 | 2.4406 | 0.4845 | 0 | 0.41182 | 2.0288 | 0
2012-06-23 | 13:00 bis 14:00 | 0.00024581 | 0.14963 | 0 | 1.6125 | 0.4489 | 0 | 0.38157 | 1.2309 | 0
2012-06-23 | 14:00 bis 15:00 | 0.00038594 | 0.13789 | 0 | 2.5318 | 0.41367 | 0 | 0.35162 | 2.1802 | 0
2012-06-23 | 15:00 bis 16:00 | 0.00029632 | 0.12808 | 0 | 1.9439 | 0.38425 | 0 | 0.32661 | 1.6172 | 0
2012-06-23 | 16:00 bis 17:00 | 0.00011626 | 0.12693 | 0 | 0.76266 | 0.3808 | 0 | 0.32368 | 0.43898 | 0
2012-06-23 | 17:00 bis 18:00 | 0.00019672 | 0.13343 | 0 | 1.2905 | 0.40028 | 0 | 0.34024 | 0.95023 | 0
2012-06-23 | 18:00 bis 19:00 | 8.8098e-05 | 0.14433 | 0 | 0.57792 | 0.43298 | 0 | 0.36803 | 0.20989 | 0
2012-06-23 | 19:00 bis 20:00 | 4.232e-05 | 0.14272 | 0 | 0.27762 | 0.42817 | 0 | 0.23598 | 0.041643 | 0
2012-06-23 | 20:00 bis 21:00 | 1.8537e-05 | 0.13364 | 0 | 0.1216 | 0.40093 | 0 | 0.10336 | 0.018241 | 0
2012-06-23 | 21:00 bis 22:00 | 8.8085e-07 | 0.12538 | 0 | 0.0057783 | 0.37613 | 0 | 0.0049116 | 0.00086675 | 0
2012-06-23 | 22:00 bis 23:00 | 0 | 0.11775 | 0 | 0 | 0.35324 | 0 | 0 | 0 | 0
2012-06-23 | 23:00 bis 00:00 | 0 | 0.10869 | 0 | 0 | 0.32607 | 0 | 0 | 0 | 0
2012-06-24 | 00:00 bis 01:00 | 0 | 0.097092 | 0 | 0 | 0.29128 | 0 | 0 | 0 | 0
2012-06-24 | 01:00 bis 02:00 | 0 | 0.087273 | 0 | 0 | 0.26182 | 0 | 0 | 0 | 0
2012-06-24 | 02:00 bis 03:00 | 0 | 0.07974 | 0 | 0 | 0.23922 | 0 | 0 | 0 | 0
2012-06-24 | 03:00 bis 04:00 | 0 | 0.07508 | 0 | 0 | 0.22524 | 0 | 0 | 0 | 0
2012-06-24 | 04:00 bis 05:00 | 0 | 0.075509 | 0 | 0 | 0.22653 | 0 | 0 | 0 | 0
2012-06-24 | 05:00 bis 06:00 | 7.8882e-08 | 0.08126 | 0 | 0.00051746 | 0.24378 | 0 | 0.00043984 | 7.762e-05 | 0
2012-06-24 | 06:00 bis 07:00 | 2.189e-05 | 0.092279 | 0 | 0.1436 | 0.27684 | 0 | 0.12206 | 0.021539 | 0
2012-06-24 | 07:00 bis 08:00 | 5.0024e-05 | 0.10557 | 0 | 0.32816 | 0.3167 | 0 | 0.2692 | 0.05896 | 0
2012-06-24 | 08:00 bis 09:00 | 0.00011199 | 0.13101 | 0 | 0.73463 | 0.39302 | 0 | 0.33406 | 0.40056 | 0
2012-06-24 | 09:00 bis 10:00 | 0.00031345 | 0.15356 | 0 | 2.0562 | 0.46068 | 0 | 0.39158 | 1.6646 | 0
2012-06-24 | 10:00 bis 11:00 | 0.0004464 | 0.16292 | 0 | 2.9284 | 0.48875 | 0 | 0.41543 | 2.513 | 0
2012-06-24 | 11:00 bis 12:00 | 0.00046577 | 0.16997 | 0 | 3.0555 | 0.50992 | 0 | 0.43343 | 2.622 | 0
2012-06-24 | 12:00 bis 13:00 | 0.00049861 | 0.16504 | 0 | 3.2709 | 0.49511 | 0 | 0.42085 | 2.85 | 0
2012-06-24 | 13:00 bis 14:00 | 0.00073411 | 0.15109 | 0 | 4.8158 | 0.45328 | 0 | 0.38529 | 4.4305 | 0
2012-06-24 | 14:00 bis 15:00 | 0.00071066 | 0.13842 | 0 | 4.6619 | 0.41526 | 0 | 0.35297 | 4.3089 | 0
2012-06-24 | 15:00 bis 16:00 | 0.00047003 | 0.12908 | 0 | 3.0834 | 0.38723 | 0 | 0.32915 | 2.7542 | 0
2012-06-24 | 16:00 bis 17:00 | 0.00045979 | 0.13056 | 0 | 3.0162 | 0.39168 | 0 | 0.33292 | 2.6833 | 0
2012-06-24 | 17:00 bis 18:00 | 0.00024973 | 0.13592 | 0 | 1.6382 | 0.40775 | 0 | 0.34659 | 1.2916 | 0
2012-06-24 | 18:00 bis 19:00 | 7.4333e-05 | 0.14416 | 0 | 0.48762 | 0.43248 | 0 | 0.36761 | 0.12001 | 0
2012-06-24 | 19:00 bis 20:00 | 3.5996e-05 | 0.15149 | 0 | 0.23614 | 0.45447 | 0 | 0.20072 | 0.03542 | 0
2012-06-24 | 20:00 bis 21:00 | 1.6776e-05 | 0.15672 | 0 | 0.11005 | 0.47016 | 0 | 0.09354 | 0.016507 | 0
2012-06-24 | 21:00 bis 22:00 | 5.9161e-07 | 0.14367 | 0 | 0.003881 | 0.43101 | 0 | 0.0032988 | 0.00058215 | 0
2012-06-24 | 22:00 bis 23:00 | 0 | 0.12176 | 0 | 0 | 0.36529 | 0 | 0 | 0 | 0
2012-06-24 | 23:00 bis 00:00 | 0 | 0.098597 | 0 | 0 | 0.29579 | 0 | 0 | 0 | 0
2012-06-25 | 00:00 bis 01:00 | 0 | 0.079928 | 0 | 0 | 0.23978 | 0 | 0 | 0 | 0
2012-06-25 | 01:00 bis 02:00 | 0 | 0.06922 | 0 | 0 | 0.20766 | 0 | 0 | 0 | 0
2012-06-25 | 02:00 bis 03:00 | 0 | 0.065538 | 0 | 0 | 0.19661 | 0 | 0 | 0 | 0
2012-06-25 | 03:00 bis 04:00 | 0 | 0.065494 | 0 | 0 | 0.19648 | 0 | 0 | 0 | 0
2012-06-25 | 04:00 bis 05:00 | 0 | 0.071075 | 0 | 0 | 0.21323 | 0 | 0 | 0 | 0
2012-06-25 | 05:00 bis 06:00 | 1.3673e-06 | 0.083329 | 0 | 0.0089694 | 0.24999 | 0 | 0.007624 | 0.0013454 | 0
2012-06-25 | 06:00 bis 07:00 | 1.5185e-05 | 0.10252 | 0 | 0.099612 | 0.30755 | 0 | 0.08467 | 0.014942 | 0
2012-06-25 | 07:00 bis 08:00 | 3.292e-05 | 0.11427 | 0 | 0.21595 | 0.34281 | 0 | 0.18356 | 0.032393 | 0
2012-06-25 | 08:00 bis 09:00 | 0.00011394 | 0.11904 | 0 | 0.74748 | 0.35713 | 0 | 0.30356 | 0.44392 | 0
2012-06-25 | 09:00 bis 10:00 | 0.00027039 | 0.11604 | 0 | 1.7738 | 0.34811 | 0 | 0.29589 | 1.4779 | 0
2012-06-25 | 10:00 bis 11:00 | 0.00039462 | 0.11393 | 0 | 2.5887 | 0.34179 | 0 | 0.29052 | 2.2982 | 0
2012-06-25 | 11:00 bis 12:00 | 0.0005507 | 0.11807 | 0 | 3.6126 | 0.35421 | 0 | 0.30108 | 3.3115 | 0
2012-06-25 | 12:00 bis 13:00 | 0.00061881 | 0.12376 | 0 | 4.0594 | 0.37127 | 0 | 0.31558 | 3.7438 | 0
2012-06-25 | 13:00 bis 14:00 | 0.00064926 | 0.12178 | 0 | 4.2592 | 0.36533 | 0 | 0.31053 | 3.9486 | 0
2012-06-25 | 14:00 bis 15:00 | 0.00068091 | 0.1152 | 0 | 4.4667 | 0.34561 | 0 | 0.29377 | 4.173 | 0
2012-06-25 | 15:00 bis 16:00 | 0.00046891 | 0.11058 | 0 | 3.0761 | 0.33174 | 0 | 0.28198 | 2.7941 | 0
2012-06-25 | 16:00 bis 17:00 | 0.00039167 | 0.10901 | 0 | 2.5694 | 0.32704 | 0 | 0.27798 | 2.2914 | 0
2012-06-25 | 17:00 bis 18:00 | 0.00024782 | 0.11645 | 0 | 1.6257 | 0.34934 | 0 | 0.29694 | 1.3288 | 0
2012-06-25 | 18:00 bis 19:00 | 8.9741e-05 | 0.13282 | 0 | 0.5887 | 0.39845 | 0 | 0.33868 | 0.25002 | 0
2012-06-25 | 19:00 bis 20:00 | 3.9599e-05 | 0.13871 | 0 | 0.25977 | 0.41612 | 0 | 0.2208 | 0.038965 | 0
2012-06-25 | 20:00 bis 21:00 | 1.4843e-05 | 0.14635 | 0 | 0.097369 | 0.43904 | 0 | 0.082764 | 0.014605 | 0
2012-06-25 | 21:00 bis 22:00 | 6.1791e-07 | 0.14328 | 0 | 0.0040535 | 0.42984 | 0 | 0.0034454 | 0.00060802 | 0
2012-06-25 | 22:00 bis 23:00 | 0 | 0.12506 | 0 | 0 | 0.37519 | 0 | 0 | 0 | 0
2012-06-25 | 23:00 bis 00:00 | 0 | 0.098434 | 0 | 0 | 0.2953 | 0 | 0 | 0 | 0
2012-06-26 | 00:00 bis 01:00 | 0 | 0.079928 | 0 | 0 | 0.23978 | 0 | 0 | 0 | 0
2012-06-26 | 01:00 bis 02:00 | 0 | 0.06922 | 0 | 0 | 0.20766 | 0 | 0 | 0 | 0
2012-06-26 | 02:00 bis 03:00 | 0 | 0.065538 | 0 | 0 | 0.19661 | 0 | 0 | 0 | 0
2012-06-26 | 03:00 bis 04:00 | 0 | 0.065494 | 0 | 0 | 0.19648 | 0 | 0 | 0 | 0
2012-06-26 | 04:00 bis 05:00 | 0 | 0.071075 | 0 | 0 | 0.21323 | 0 | 0 | 0 | 0
2012-06-26 | 05:00 bis 06:00 | 1.3278e-06 | 0.083329 | 0 | 0.0087106 | 0.24999 | 0 | 0.007404 | 0.0013066 | 0
2012-06-26 | 06:00 bis 07:00 | 2.5913e-05 | 0.10252 | 0 | 0.16999 | 0.30755 | 0 | 0.14449 | 0.025498 | 0
2012-06-26 | 07:00 bis 08:00 | 4.9577e-05 | 0.11427 | 0 | 0.32523 | 0.34281 | 0 | 0.27644 | 0.048784 | 0
2012-06-26 | 08:00 bis 09:00 | 0.00011323 | 0.11904 | 0 | 0.74282 | 0.35713 | 0 | 0.30356 | 0.43926 | 0
2012-06-26 | 09:00 bis 10:00 | 0.00033312 | 0.11604 | 0 | 2.1853 | 0.34811 | 0 | 0.29589 | 1.8894 | 0
2012-06-26 | 10:00 bis 11:00 | 0.00052347 | 0.11393 | 0 | 3.434 | 0.34179 | 0 | 0.29052 | 3.1435 | 0
2012-06-26 | 11:00 bis 12:00 | 0.00068542 | 0.11807 | 0 | 4.4963 | 0.35421 | 0 | 0.30108 | 4.1953 | 0
2012-06-26 | 12:00 bis 13:00 | 0.00075068 | 0.12376 | 0 | 4.9244 | 0.37127 | 0 | 0.31558 | 4.6089 | 0
2012-06-26 | 13:00 bis 14:00 | 0.00058975 | 0.12178 | 0 | 3.8687 | 0.36533 | 0 | 0.31053 | 3.5582 | 0
2012-06-26 | 14:00 bis 15:00 | 0.0006694 | 0.1152 | 0 | 4.3913 | 0.34561 | 0 | 0.29377 | 4.0975 | 0
2012-06-26 | 15:00 bis 16:00 | 0.0005144 | 0.11058 | 0 | 3.3745 | 0.33174 | 0 | 0.28198 | 3.0925 | 0
2012-06-26 | 16:00 bis 17:00 | 0.00044024 | 0.10901 | 0 | 2.888 | 0.32704 | 0 | 0.27798 | 2.61 | 0
2012-06-26 | 17:00 bis 18:00 | 0.00024654 | 0.11645 | 0 | 1.6173 | 0.34934 | 0 | 0.29694 | 1.3204 | 0
2012-06-26 | 18:00 bis 19:00 | 8.8532e-05 | 0.13282 | 0 | 0.58077 | 0.39845 | 0 | 0.33868 | 0.24208 | 0
2012-06-26 | 19:00 bis 20:00 | 6.2658e-05 | 0.13871 | 0 | 0.41104 | 0.41612 | 0 | 0.34938 | 0.061656 | 0
2012-06-26 | 20:00 bis 21:00 | 1.1596e-05 | 0.14635 | 0 | 0.076067 | 0.43904 | 0 | 0.064657 | 0.01141 | 0
2012-06-26 | 21:00 bis 22:00 | 0 | 0.14328 | 0 | 0 | 0.42984 | 0 | 0 | 0 | 0
2012-06-26 | 22:00 bis 23:00 | 0 | 0.12506 | 0 | 0 | 0.37519 | 0 | 0 | 0 | 0
2012-06-26 | 23:00 bis 00:00 | 0 | 0.098434 | 0 | 0 | 0.2953 | 0 | 0 | 0 | 0
2012-06-27 | 00:00 bis 01:00 | 0 | 0.079928 | 0 | 0 | 0.23978 | 0 | 0 | 0 | 0
2012-06-27 | 01:00 bis 02:00 | 0 | 0.06922 | 0 | 0 | 0.20766 | 0 | 0 | 0 | 0
2012-06-27 | 02:00 bis 03:00 | 0 | 0.065538 | 0 | 0 | 0.19661 | 0 | 0 | 0 | 0
2012-06-27 | 03:00 bis 04:00 | 0 | 0.065494 | 0 | 0 | 0.19648 | 0 | 0 | 0 | 0
2012-06-27 | 04:00 bis 05:00 | 0 | 0.071075 | 0 | 0 | 0.21323 | 0 | 0 | 0 | 0
2012-06-27 | 05:00 bis 06:00 | 0 | 0.083329 | 0 | 0 | 0.24999 | 0 | 0 | 0 | 0
2012-06-27 | 06:00 bis 07:00 | 1.7656e-05 | 0.10252 | 0 | 0.11583 | 0.30755 | 0 | 0.098452 | 0.017374 | 0
2012-06-27 | 07:00 bis 08:00 | 5.8517e-05 | 0.11427 | 0 | 0.38387 | 0.34281 | 0 | 0.29139 | 0.092485 | 0
2012-06-27 | 08:00 bis 09:00 | 7.574e-05 | 0.11904 | 0 | 0.49685 | 0.35713 | 0 | 0.30356 | 0.19329 | 0
2012-06-27 | 09:00 bis 10:00 | 0.00014433 | 0.11604 | 0 | 0.94679 | 0.34811 | 0 | 0.29589 | 0.65089 | 0
2012-06-27 | 10:00 bis 11:00 | 0.00026937 | 0.11393 | 0 | 1.7671 | 0.34179 | 0 | 0.29052 | 1.4765 | 0
2012-06-27 | 11:00 bis 12:00 | 0.00018423 | 0.11807 | 0 | 1.2085 | 0.35421 | 0 | 0.30108 | 0.90746 | 0
2012-06-27 | 12:00 bis 13:00 | 0.0001245 | 0.12376 | 0 | 0.81673 | 0.37127 | 0 | 0.31558 | 0.50115 | 0
2012-06-27 | 13:00 bis 14:00 | 3.9835e-05 | 0.12178 | 0 | 0.26132 | 0.36533 | 0 | 0.22212 | 0.039198 | 0
2012-06-27 | 14:00 bis 15:00 | 0.00023323 | 0.1152 | 0 | 1.53 | 0.34561 | 0 | 0.29377 | 1.2362 | 0
2012-06-27 | 15:00 bis 16:00 | 0.00061599 | 0.11058 | 0 | 4.0409 | 0.33174 | 0 | 0.28198 | 3.7589 | 0
2012-06-27 | 16:00 bis 17:00 | 0.00038004 | 0.10901 | 0 | 2.4931 | 0.32704 | 0 | 0.27798 | 2.2151 | 0
2012-06-27 | 17:00 bis 18:00 | 3.3143e-05 | 0.11645 | 0 | 0.21742 | 0.34934 | 0 | 0.18481 | 0.032613 | 0
2012-06-27 | 18:00 bis 19:00 | 1.4278e-05 | 0.13282 | 0 | 0.093661 | 0.39845 | 0 | 0.079612 | 0.014049 | 0
2012-06-27 | 19:00 bis 20:00 | 9.9207e-05 | 0.13871 | 0 | 0.6508 | 0.41612 | 0 | 0.3537 | 0.2971 | 0
2012-06-27 | 20:00 bis 21:00 | 1.3015e-05 | 0.14635 | 0 | 0.085382 | 0.43904 | 0 | 0.072574 | 0.012807 | 0
2012-06-27 | 21:00 bis 22:00 | 1.1043e-06 | 0.14328 | 0 | 0.0072445 | 0.42984 | 0 | 0.0061578 | 0.0010867 | 0
2012-06-27 | 22:00 bis 23:00 | 0 | 0.12506 | 0 | 0 | 0.37519 | 0 | 0 | 0 | 0
2012-06-27 | 23:00 bis 00:00 | 0 | 0.098434 | 0 | 0 | 0.2953 | 0 | 0 | 0 | 0
2012-06-28 | 00:00 bis 01:00 | 0 | 0.079928 | 0 | 0 | 0.23978 | 0 | 0 | 0 | 0
2012-06-28 | 01:00 bis 02:00 | 0 | 0.06922 | 0 | 0 | 0.20766 | 0 | 0 | 0 | 0
2012-06-28 | 02:00 bis 03:00 | 0 | 0.065538 | 0 | 0 | 0.19661 | 0 | 0 | 0 | 0
2012-06-28 | 03:00 bis 04:00 | 0 | 0.065494 | 0 | 0 | 0.19648 | 0 | 0 | 0 | 0
2012-06-28 | 04:00 bis 05:00 | 0 | 0.071075 | 0 | 0 | 0.21323 | 0 | 0 | 0 | 0
2012-06-28 | 05:00 bis 06:00 | 1.1043e-06 | 0.083329 | 0 | 0.0072445 | 0.24999 | 0 | 0.0061578 | 0.0010867 | 0
2012-06-28 | 06:00 bis 07:00 | 1.4856e-05 | 0.10252 | 0 | 0.097456 | 0.30755 | 0 | 0.082837 | 0.014618 | 0
2012-06-28 | 07:00 bis 08:00 | 3.5365e-05 | 0.11427 | 0 | 0.232 | 0.34281 | 0 | 0.1972 | 0.034799 | 0
2012-06-28 | 08:00 bis 09:00 | 0.00011118 | 0.11904 | 0 | 0.72937 | 0.35713 | 0 | 0.30356 | 0.42581 | 0
2012-06-28 | 09:00 bis 10:00 | 0.00032937 | 0.11604 | 0 | 2.1607 | 0.34811 | 0 | 0.29589 | 1.8648 | 0
2012-06-28 | 10:00 bis 11:00 | 0.00053123 | 0.11393 | 0 | 3.4849 | 0.34179 | 0 | 0.29052 | 3.1943 | 0
2012-06-28 | 11:00 bis 12:00 | 0.00067003 | 0.11807 | 0 | 4.3954 | 0.35421 | 0 | 0.30108 | 4.0943 | 0
2012-06-28 | 12:00 bis 13:00 | 0.00072041 | 0.12376 | 0 | 4.7259 | 0.37127 | 0 | 0.31558 | 4.4103 | 0
2012-06-28 | 13:00 bis 14:00 | 0.00073282 | 0.12178 | 0 | 4.8073 | 0.36533 | 0 | 0.31053 | 4.4968 | 0
2012-06-28 | 14:00 bis 15:00 | 0.00068179 | 0.1152 | 0 | 4.4725 | 0.34561 | 0 | 0.29377 | 4.1788 | 0
2012-06-28 | 15:00 bis 16:00 | 0.00058773 | 0.11058 | 0 | 3.8555 | 0.33174 | 0 | 0.28198 | 3.5736 | 0
2012-06-28 | 16:00 bis 17:00 | 0.00043817 | 0.10901 | 0 | 2.8744 | 0.32704 | 0 | 0.27798 | 2.5964 | 0
2012-06-28 | 17:00 bis 18:00 | 0.00022419 | 0.11645 | 0 | 1.4707 | 0.34934 | 0 | 0.29694 | 1.1738 | 0
2012-06-28 | 18:00 bis 19:00 | 0.00014689 | 0.13282 | 0 | 0.9636 | 0.39845 | 0 | 0.33868 | 0.62492 | 0
2012-06-28 | 19:00 bis 20:00 | 4.4529e-05 | 0.13871 | 0 | 0.29211 | 0.41612 | 0 | 0.24829 | 0.043816 | 0
2012-06-28 | 20:00 bis 21:00 | 2.1863e-05 | 0.14635 | 0 | 0.14342 | 0.43904 | 0 | 0.12191 | 0.021514 | 0
2012-06-28 | 21:00 bis 22:00 | 2.1035e-07 | 0.14328 | 0 | 0.0013799 | 0.42984 | 0 | 0.0011729 | 0.00020699 | 0
2012-06-28 | 22:00 bis 23:00 | 0 | 0.12506 | 0 | 0 | 0.37519 | 0 | 0 | 0 | 0
2012-06-28 | 23:00 bis 00:00 | 0 | 0.098434 | 0 | 0 | 0.2953 | 0 | 0 | 0 | 0
2012-06-29 | 00:00 bis 01:00 | 0 | 0.079928 | 0 | 0 | 0.23978 | 0 | 0 | 0 | 0
2012-06-29 | 01:00 bis 02:00 | 0 | 0.06922 | 0 | 0 | 0.20766 | 0 | 0 | 0 | 0
2012-06-29 | 02:00 bis 03:00 | 0 | 0.065538 | 0 | 0 | 0.19661 | 0 | 0 | 0 | 0
2012-06-29 | 03:00 bis 04:00 | 0 | 0.065494 | 0 | 0 | 0.19648 | 0 | 0 | 0 | 0
2012-06-29 | 04:00 bis 05:00 | 0 | 0.071075 | 0 | 0 | 0.21323 | 0 | 0 | 0 | 0
2012-06-29 | 05:00 bis 06:00 | 6.0476e-07 | 0.083329 | 0 | 0.0039672 | 0.24999 | 0 | 0.0033721 | 0.00059508 | 0
2012-06-29 | 06:00 bis 07:00 | 2.1377e-05 | 0.10252 | 0 | 0.14023 | 0.30755 | 0 | 0.1192 | 0.021035 | 0
2012-06-29 | 07:00 bis 08:00 | 7.0008e-05 | 0.11427 | 0 | 0.45925 | 0.34281 | 0 | 0.29139 | 0.16786 | 0
2012-06-29 | 08:00 bis 09:00 | 0.00011543 | 0.11904 | 0 | 0.75722 | 0.35713 | 0 | 0.30356 | 0.45366 | 0
2012-06-29 | 09:00 bis 10:00 | 0.00018892 | 0.11604 | 0 | 1.2393 | 0.34811 | 0 | 0.29589 | 0.94343 | 0
2012-06-29 | 10:00 bis 11:00 | 0.00038393 | 0.11393 | 0 | 2.5186 | 0.34179 | 0 | 0.29052 | 2.2281 | 0
2012-06-29 | 11:00 bis 12:00 | 0.00049458 | 0.11807 | 0 | 3.2444 | 0.35421 | 0 | 0.30108 | 2.9433 | 0
2012-06-29 | 12:00 bis 13:00 | 0.00063234 | 0.12376 | 0 | 4.1482 | 0.37127 | 0 | 0.31558 | 3.8326 | 0
2012-06-29 | 13:00 bis 14:00 | 0.00065016 | 0.12178 | 0 | 4.265 | 0.36533 | 0 | 0.31053 | 3.9545 | 0
2012-06-29 | 14:00 bis 15:00 | 0.00058814 | 0.1152 | 0 | 3.8582 | 0.34561 | 0 | 0.29377 | 3.5644 | 0
2012-06-29 | 15:00 bis 16:00 | 0.00056763 | 0.11058 | 0 | 3.7237 | 0.33174 | 0 | 0.28198 | 3.4417 | 0
2012-06-29 | 16:00 bis 17:00 | 0.0002999 | 0.10901 | 0 | 1.9673 | 0.32704 | 0 | 0.27798 | 1.6893 | 0
2012-06-29 | 17:00 bis 18:00 | 0.00022141 | 0.11645 | 0 | 1.4524 | 0.34934 | 0 | 0.29694 | 1.1555 | 0
2012-06-29 | 18:00 bis 19:00 | 0.00013378 | 0.13282 | 0 | 0.87762 | 0.39845 | 0 | 0.33868 | 0.53893 | 0
2012-06-29 | 19:00 bis 20:00 | 8.1419e-05 | 0.13871 | 0 | 0.53411 | 0.41612 | 0 | 0.3537 | 0.18041 | 0
2012-06-29 | 20:00 bis 21:00 | 1.8458e-05 | 0.14635 | 0 | 0.12109 | 0.43904 | 0 | 0.10292 | 0.018163 | 0
2012-06-29 | 21:00 bis 22:00 | 1.0518e-07 | 0.14328 | 0 | 0.00068995 | 0.42984 | 0 | 0.00058646 | 0.00010349 | 0
2012-06-29 | 22:00 bis 23:00 | 0 | 0.12506 | 0 | 0 | 0.37519 | 0 | 0 | 0 | 0
2012-06-29 | 23:00 bis 00:00 | 0 | 0.098434 | 0 | 0 | 0.2953 | 0 | 0 | 0 | 0
2012-06-30 | 00:00 bis 01:00 | 0 | 0.077565 | 0 | 0 | 0.23269 | 0 | 0 | 0 | 0
2012-06-30 | 01:00 bis 02:00 | 0 | 0.070653 | 0 | 0 | 0.21196 | 0 | 0 | 0 | 0
2012-06-30 | 02:00 bis 03:00 | 0 | 0.068412 | 0 | 0 | 0.20524 | 0 | 0 | 0 | 0
2012-06-30 | 03:00 bis 04:00 | 0 | 0.068349 | 0 | 0 | 0.20505 | 0 | 0 | 0 | 0
2012-06-30 | 04:00 bis 05:00 | 0 | 0.070883 | 0 | 0 | 0.21265 | 0 | 0 | 0 | 0
2012-06-30 | 05:00 bis 06:00 | 5.5217e-07 | 0.081205 | 0 | 0.0036222 | 0.24362 | 0 | 0.0030789 | 0.00054334 | 0
2012-06-30 | 06:00 bis 07:00 | 1.4462e-05 | 0.10126 | 0 | 0.094868 | 0.30377 | 0 | 0.080638 | 0.01423 | 0
2012-06-30 | 07:00 bis 08:00 | 2.9068e-05 | 0.1285 | 0 | 0.19069 | 0.3855 | 0 | 0.16208 | 0.028603 | 0
2012-06-30 | 08:00 bis 09:00 | 0.00010606 | 0.1502 | 0 | 0.69573 | 0.45059 | 0 | 0.38301 | 0.31272 | 0
2012-06-30 | 09:00 bis 10:00 | 0.0003213 | 0.16634 | 0 | 2.1077 | 0.49902 | 0 | 0.42417 | 1.6836 | 0
2012-06-30 | 10:00 bis 11:00 | 0.00051349 | 0.17003 | 0 | 3.3685 | 0.51009 | 0 | 0.43358 | 2.9349 | 0
2012-06-30 | 11:00 bis 12:00 | 0.00066942 | 0.16766 | 0 | 4.3914 | 0.50299 | 0 | 0.42754 | 3.9638 | 0
2012-06-30 | 12:00 bis 13:00 | 0.00071941 | 0.1615 | 0 | 4.7194 | 0.4845 | 0 | 0.41182 | 4.3075 | 0
2012-06-30 | 13:00 bis 14:00 | 0.00071108 | 0.14963 | 0 | 4.6647 | 0.4489 | 0 | 0.38157 | 4.2831 | 0
2012-06-30 | 14:00 bis 15:00 | 0.00066204 | 0.13789 | 0 | 4.343 | 0.41367 | 0 | 0.35162 | 3.9914 | 0
2012-06-30 | 15:00 bis 16:00 | 0.00056199 | 0.12808 | 0 | 3.6867 | 0.38425 | 0 | 0.32661 | 3.3601 | 0
2012-06-30 | 16:00 bis 17:00 | 0.00042327 | 0.12693 | 0 | 2.7766 | 0.3808 | 0 | 0.32368 | 2.4529 | 0
2012-06-30 | 17:00 bis 18:00 | 0.0002386 | 0.13343 | 0 | 1.5652 | 0.40028 | 0 | 0.34024 | 1.225 | 0
2012-06-30 | 18:00 bis 19:00 | 7.1256e-05 | 0.14433 | 0 | 0.46744 | 0.43298 | 0 | 0.36803 | 0.09941 | 0
2012-06-30 | 19:00 bis 20:00 | 3.3998e-05 | 0.14272 | 0 | 0.22303 | 0.42817 | 0 | 0.18957 | 0.033454 | 0
2012-06-30 | 20:00 bis 21:00 | 1.625e-05 | 0.13364 | 0 | 0.1066 | 0.40093 | 0 | 0.090608 | 0.01599 | 0
2012-06-30 | 21:00 bis 22:00 | 7.7567e-07 | 0.12538 | 0 | 0.0050884 | 0.37613 | 0 | 0.0043251 | 0.00076326 | 0
2012-06-30 | 22:00 bis 23:00 | 0 | 0.11775 | 0 | 0 | 0.35324 | 0 | 0 | 0 | 0
2012-06-30 | 23:00 bis 00:00 | 0 | 0.10869 | 0 | 0 | 0.32607 | 0 | 0 | 0 | 0
2012-07-01 | 00:00 bis 01:00 | 0 | 0.097092 | 0 | 0 | 0.29128 | 0 | 0 | 0 | 0
2012-07-01 | 01:00 bis 02:00 | 0 | 0.087273 | 0 | 0 | 0.26182 | 0 | 0 | 0 | 0
2012-07-01 | 02:00 bis 03:00 | 0 | 0.07974 | 0 | 0 | 0.23922 | 0 | 0 | 0 | 0
2012-07-01 | 03:00 bis 04:00 | 0 | 0.07508 | 0 | 0 | 0.22524 | 0 | 0 | 0 | 0
2012-07-01 | 04:00 bis 05:00 | 0 | 0.075509 | 0 | 0 | 0.22653 | 0 | 0 | 0 | 0
2012-07-01 | 05:00 bis 06:00 | 6.3105e-07 | 0.08126 | 0 | 0.0041397 | 0.24378 | 0 | 0.0035188 | 0.00062096 | 0
2012-07-01 | 06:00 bis 07:00 | 1.1175e-05 | 0.092279 | 0 | 0.073307 | 0.27684 | 0 | 0.062311 | 0.010996 | 0
2012-07-01 | 07:00 bis 08:00 | 2.4046e-05 | 0.10557 | 0 | 0.15774 | 0.3167 | 0 | 0.13408 | 0.023661 | 0
2012-07-01 | 08:00 bis 09:00 | 0.00010744 | 0.13101 | 0 | 0.70479 | 0.39302 | 0 | 0.33406 | 0.37072 | 0
2012-07-01 | 09:00 bis 10:00 | 0.00032703 | 0.15356 | 0 | 2.1453 | 0.46068 | 0 | 0.39158 | 1.7537 | 0
2012-07-01 | 10:00 bis 11:00 | 0.00052076 | 0.16292 | 0 | 3.4162 | 0.48875 | 0 | 0.41543 | 3.0008 | 0
2012-07-01 | 11:00 bis 12:00 | 0.00068221 | 0.16997 | 0 | 4.4753 | 0.50992 | 0 | 0.43343 | 4.0419 | 0
2012-07-01 | 12:00 bis 13:00 | 0.0007319 | 0.16504 | 0 | 4.8013 | 0.49511 | 0 | 0.42085 | 4.3804 | 0
2012-07-01 | 13:00 bis 14:00 | 0.00070578 | 0.15109 | 0 | 4.6299 | 0.45328 | 0 | 0.38529 | 4.2446 | 0
2012-07-01 | 14:00 bis 15:00 | 0.00065589 | 0.13842 | 0 | 4.3026 | 0.41526 | 0 | 0.35297 | 3.9497 | 0
2012-07-01 | 15:00 bis 16:00 | 0.00056134 | 0.12908 | 0 | 3.6824 | 0.38723 | 0 | 0.32915 | 3.3532 | 0
2012-07-01 | 16:00 bis 17:00 | 0.00041859 | 0.13056 | 0 | 2.7459 | 0.39168 | 0 | 0.33292 | 2.413 | 0
2012-07-01 | 17:00 bis 18:00 | 0.00023711 | 0.13592 | 0 | 1.5554 | 0.40775 | 0 | 0.34659 | 1.2088 | 0
2012-07-01 | 18:00 bis 19:00 | 7.3689e-05 | 0.14416 | 0 | 0.4834 | 0.43248 | 0 | 0.36761 | 0.11579 | 0
2012-07-01 | 19:00 bis 20:00 | 3.6246e-05 | 0.15149 | 0 | 0.23777 | 0.45447 | 0 | 0.20211 | 0.035666 | 0
2012-07-01 | 20:00 bis 21:00 | 1.6683e-05 | 0.15672 | 0 | 0.10944 | 0.47016 | 0 | 0.093027 | 0.016417 | 0
2012-07-01 | 21:00 bis 22:00 | 7.2308e-07 | 0.14367 | 0 | 0.0047434 | 0.43101 | 0 | 0.0040319 | 0.00071151 | 0
2012-07-01 | 22:00 bis 23:00 | 0 | 0.12176 | 0 | 0 | 0.36529 | 0 | 0 | 0 | 0
2012-07-01 | 23:00 bis 00:00 | 0 | 0.098597 | 0 | 0 | 0.29579 | 0 | 0 | 0 | 0
2012-07-02 | 00:00 bis 01:00 | 0 | 0.079928 | 0 | 0 | 0.23978 | 0 | 0 | 0 | 0
2012-07-02 | 01:00 bis 02:00 | 0 | 0.06922 | 0 | 0 | 0.20766 | 0 | 0 | 0 | 0
2012-07-02 | 02:00 bis 03:00 | 0 | 0.065538 | 0 | 0 | 0.19661 | 0 | 0 | 0 | 0
2012-07-02 | 03:00 bis 04:00 | 0 | 0.065494 | 0 | 0 | 0.19648 | 0 | 0 | 0 | 0
2012-07-02 | 04:00 bis 05:00 | 0 | 0.071075 | 0 | 0 | 0.21323 | 0 | 0 | 0 | 0
2012-07-02 | 05:00 bis 06:00 | 1.5776e-07 | 0.083329 | 0 | 0.0010349 | 0.24999 | 0 | 0.00087969 | 0.00015524 | 0
2012-07-02 | 06:00 bis 07:00 | 1.107e-05 | 0.10252 | 0 | 0.072617 | 0.30755 | 0 | 0.061725 | 0.010893 | 0
2012-07-02 | 07:00 bis 08:00 | 2.8608e-05 | 0.11427 | 0 | 0.18767 | 0.34281 | 0 | 0.15952 | 0.02815 | 0
2012-07-02 | 08:00 bis 09:00 | 0.00010299 | 0.11904 | 0 | 0.67564 | 0.35713 | 0 | 0.30356 | 0.37208 | 0
2012-07-02 | 09:00 bis 10:00 | 0.00031636 | 0.11604 | 0 | 2.0753 | 0.34811 | 0 | 0.29589 | 1.7794 | 0
2012-07-02 | 10:00 bis 11:00 | 0.0005006 | 0.11393 | 0 | 3.2839 | 0.34179 | 0 | 0.29052 | 2.9934 | 0
2012-07-02 | 11:00 bis 12:00 | 0.00065209 | 0.11807 | 0 | 4.2777 | 0.35421 | 0 | 0.30108 | 3.9766 | 0
2012-07-02 | 12:00 bis 13:00 | 0.00070014 | 0.12376 | 0 | 4.5929 | 0.37127 | 0 | 0.31558 | 4.2773 | 0
2012-07-02 | 13:00 bis 14:00 | 0.00068626 | 0.12178 | 0 | 4.5019 | 0.36533 | 0 | 0.31053 | 4.1913 | 0
2012-07-02 | 14:00 bis 15:00 | 0.00063798 | 0.1152 | 0 | 4.1852 | 0.34561 | 0 | 0.29377 | 3.8914 | 0
2012-07-02 | 15:00 bis 16:00 | 0.00055345 | 0.11058 | 0 | 3.6306 | 0.33174 | 0 | 0.28198 | 3.3486 | 0
2012-07-02 | 16:00 bis 17:00 | 0.00041313 | 0.10901 | 0 | 2.7101 | 0.32704 | 0 | 0.27798 | 2.4322 | 0
2012-07-02 | 17:00 bis 18:00 | 0.0002359 | 0.11645 | 0 | 1.5475 | 0.34934 | 0 | 0.29694 | 1.2505 | 0
2012-07-02 | 18:00 bis 19:00 | 7.6463e-05 | 0.13282 | 0 | 0.5016 | 0.39845 | 0 | 0.33868 | 0.16291 | 0
2012-07-02 | 19:00 bis 20:00 | 3.952e-05 | 0.13871 | 0 | 0.25925 | 0.41612 | 0 | 0.22036 | 0.038887 | 0
2012-07-02 | 20:00 bis 21:00 | 1.6881e-05 | 0.14635 | 0 | 0.11074 | 0.43904 | 0 | 0.094127 | 0.016611 | 0
2012-07-02 | 21:00 bis 22:00 | 4.207e-07 | 0.14328 | 0 | 0.0027598 | 0.42984 | 0 | 0.0023458 | 0.00041397 | 0
2012-07-02 | 22:00 bis 23:00 | 0 | 0.12506 | 0 | 0 | 0.37519 | 0 | 0 | 0 | 0
2012-07-02 | 23:00 bis 00:00 | 0 | 0.098434 | 0 | 0 | 0.2953 | 0 | 0 | 0 | 0
2012-07-03 | 00:00 bis 01:00 | 0 | 0.079928 | 0 | 0 | 0.23978 | 0 | 0 | 0 | 0
2012-07-03 | 01:00 bis 02:00 | 0 | 0.06922 | 0 | 0 | 0.20766 | 0 | 0 | 0 | 0
2012-07-03 | 02:00 bis 03:00 | 0 | 0.065538 | 0 | 0 | 0.19661 | 0 | 0 | 0 | 0
2012-07-03 | 03:00 bis 04:00 | 0 | 0.065494 | 0 | 0 | 0.19648 | 0 | 0 | 0 | 0
2012-07-03 | 04:00 bis 05:00 | 0 | 0.071075 | 0 | 0 | 0.21323 | 0 | 0 | 0 | 0
2012-07-03 | 05:00 bis 06:00 | 1.7091e-06 | 0.083329 | 0 | 0.011212 | 0.24999 | 0 | 0.00953 | 0.0016818 | 0
2012-07-03 | 06:00 bis 07:00 | 1.8485e-05 | 0.10252 | 0 | 0.12126 | 0.30755 | 0 | 0.10307 | 0.018189 | 0
2012-07-03 | 07:00 bis 08:00 | 5.6545e-05 | 0.11427 | 0 | 0.37094 | 0.34281 | 0 | 0.29139 | 0.079548 | 0
2012-07-03 | 08:00 bis 09:00 | 4.2859e-05 | 0.11904 | 0 | 0.28116 | 0.35713 | 0 | 0.23898 | 0.042173 | 0
2012-07-03 | 09:00 bis 10:00 | 9.3212e-06 | 0.11604 | 0 | 0.061147 | 0.34811 | 0 | 0.051975 | 0.009172 | 0
2012-07-03 | 10:00 bis 11:00 | 2.5426e-05 | 0.11393 | 0 | 0.1668 | 0.34179 | 0 | 0.14178 | 0.025019 | 0
2012-07-03 | 11:00 bis 12:00 | 0.00010352 | 0.11807 | 0 | 0.67909 | 0.35421 | 0 | 0.30108 | 0.37801 | 0
2012-07-03 | 12:00 bis 13:00 | 0.00039279 | 0.12376 | 0 | 2.5767 | 0.37127 | 0 | 0.31558 | 2.2611 | 0
2012-07-03 | 13:00 bis 14:00 | 0.00065219 | 0.12178 | 0 | 4.2784 | 0.36533 | 0 | 0.31053 | 3.9679 | 0
2012-07-03 | 14:00 bis 15:00 | 0.00064015 | 0.1152 | 0 | 4.1994 | 0.34561 | 0 | 0.29377 | 3.9056 | 0
2012-07-03 | 15:00 bis 16:00 | 0.00054108 | 0.11058 | 0 | 3.5495 | 0.33174 | 0 | 0.28198 | 3.2675 | 0
2012-07-03 | 16:00 bis 17:00 | 0.00040674 | 0.10901 | 0 | 2.6682 | 0.32704 | 0 | 0.27798 | 2.3902 | 0
2012-07-03 | 17:00 bis 18:00 | 0.00023846 | 0.11645 | 0 | 1.5643 | 0.34934 | 0 | 0.29694 | 1.2674 | 0
2012-07-03 | 18:00 bis 19:00 | 6.5498e-05 | 0.13282 | 0 | 0.42967 | 0.39845 | 0 | 0.33868 | 0.090983 | 0
2012-07-03 | 19:00 bis 20:00 | 4.4844e-05 | 0.13871 | 0 | 0.29418 | 0.41612 | 0 | 0.25005 | 0.044127 | 0
2012-07-03 | 20:00 bis 21:00 | 1.1964e-05 | 0.14635 | 0 | 0.078482 | 0.43904 | 0 | 0.06671 | 0.011772 | 0
2012-07-03 | 21:00 bis 22:00 | 7.0994e-07 | 0.14328 | 0 | 0.0046572 | 0.42984 | 0 | 0.0039586 | 0.00069858 | 0
2012-07-03 | 22:00 bis 23:00 | 0 | 0.12506 | 0 | 0 | 0.37519 | 0 | 0 | 0 | 0
2012-07-03 | 23:00 bis 00:00 | 0 | 0.098434 | 0 | 0 | 0.2953 | 0 | 0 | 0 | 0
2012-07-04 | 00:00 bis 01:00 | 0 | 0.079928 | 0 | 0 | 0.23978 | 0 | 0 | 0 | 0
2012-07-04 | 01:00 bis 02:00 | 0 | 0.06922 | 0 | 0 | 0.20766 | 0 | 0 | 0 | 0
2012-07-04 | 02:00 bis 03:00 | 0 | 0.065538 | 0 | 0 | 0.19661 | 0 | 0 | 0 | 0
2012-07-04 | 03:00 bis 04:00 | 0 | 0.065494 | 0 | 0 | 0.19648 | 0 | 0 | 0 | 0
2012-07-04 | 04:00 bis 05:00 | 0 | 0.071075 | 0 | 0 | 0.21323 | 0 | 0 | 0 | 0
2012-07-04 | 05:00 bis 06:00 | 2.7609e-07 | 0.083329 | 0 | 0.0018111 | 0.24999 | 0 | 0.0015395 | 0.00027167 | 0
2012-07-04 | 06:00 bis 07:00 | 1.337e-05 | 0.10252 | 0 | 0.08771 | 0.30755 | 0 | 0.074554 | 0.013157 | 0
2012-07-04 | 07:00 bis 08:00 | 3.6903e-05 | 0.11427 | 0 | 0.24209 | 0.34281 | 0 | 0.20577 | 0.036313 | 0
2012-07-04 | 08:00 bis 09:00 | 9.9693e-05 | 0.11904 | 0 | 0.65399 | 0.35713 | 0 | 0.30356 | 0.35043 | 0
2012-07-04 | 09:00 bis 10:00 | 0.00029904 | 0.11604 | 0 | 1.9617 | 0.34811 | 0 | 0.29589 | 1.6658 | 0
2012-07-04 | 10:00 bis 11:00 | 0.000484 | 0.11393 | 0 | 3.1751 | 0.34179 | 0 | 0.29052 | 2.8846 | 0
2012-07-04 | 11:00 bis 12:00 | 0.00063785 | 0.11807 | 0 | 4.1843 | 0.35421 | 0 | 0.30108 | 3.8832 | 0
2012-07-04 | 12:00 bis 13:00 | 0.00069579 | 0.12376 | 0 | 4.5644 | 0.37127 | 0 | 0.31558 | 4.2488 | 0
2012-07-04 | 13:00 bis 14:00 | 0.00068167 | 0.12178 | 0 | 4.4718 | 0.36533 | 0 | 0.31053 | 4.1612 | 0
2012-07-04 | 14:00 bis 15:00 | 0.00063664 | 0.1152 | 0 | 4.1764 | 0.34561 | 0 | 0.29377 | 3.8826 | 0
2012-07-04 | 15:00 bis 16:00 | 0.00053931 | 0.11058 | 0 | 3.5379 | 0.33174 | 0 | 0.28198 | 3.2559 | 0
2012-07-04 | 16:00 bis 17:00 | 0.00041139 | 0.10901 | 0 | 2.6987 | 0.32704 | 0 | 0.27798 | 2.4208 | 0
2012-07-04 | 17:00 bis 18:00 | 0.00014667 | 0.11645 | 0 | 0.96214 | 0.34934 | 0 | 0.29694 | 0.6652 | 0
2012-07-04 | 18:00 bis 19:00 | 6.1515e-05 | 0.13282 | 0 | 0.40354 | 0.39845 | 0 | 0.33868 | 0.064851 | 0
2012-07-04 | 19:00 bis 20:00 | 5.6755e-05 | 0.13871 | 0 | 0.37232 | 0.41612 | 0 | 0.31647 | 0.055847 | 0
2012-07-04 | 20:00 bis 21:00 | 2.7254e-05 | 0.14635 | 0 | 0.17878 | 0.43904 | 0 | 0.15197 | 0.026818 | 0
2012-07-04 | 21:00 bis 22:00 | 1.3278e-06 | 0.14328 | 0 | 0.0087106 | 0.42984 | 0 | 0.007404 | 0.0013066 | 0
2012-07-04 | 22:00 bis 23:00 | 0 | 0.12506 | 0 | 0 | 0.37519 | 0 | 0 | 0 | 0
2012-07-04 | 23:00 bis 00:00 | 0 | 0.098434 | 0 | 0 | 0.2953 | 0 | 0 | 0 | 0
2012-07-05 | 00:00 bis 01:00 | 0 | 0.079928 | 0 | 0 | 0.23978 | 0 | 0 | 0 | 0
2012-07-05 | 01:00 bis 02:00 | 0 | 0.06922 | 0 | 0 | 0.20766 | 0 | 0 | 0 | 0
2012-07-05 | 02:00 bis 03:00 | 0 | 0.065538 | 0 | 0 | 0.19661 | 0 | 0 | 0 | 0
2012-07-05 | 03:00 bis 04:00 | 0 | 0.065494 | 0 | 0 | 0.19648 | 0 | 0 | 0 | 0
2012-07-05 | 04:00 bis 05:00 | 0 | 0.071075 | 0 | 0 | 0.21323 | 0 | 0 | 0 | 0
2012-07-05 | 05:00 bis 06:00 | 3.0238e-07 | 0.083329 | 0 | 0.0019836 | 0.24999 | 0 | 0.0016861 | 0.00029754 | 0
2012-07-05 | 06:00 bis 07:00 | 1.4554e-05 | 0.10252 | 0 | 0.095472 | 0.30755 | 0 | 0.081151 | 0.014321 | 0
2012-07-05 | 07:00 bis 08:00 | 3.4616e-05 | 0.11427 | 0 | 0.22708 | 0.34281 | 0 | 0.19302 | 0.034062 | 0
2012-07-05 | 08:00 bis 09:00 | 9.8273e-05 | 0.11904 | 0 | 0.64467 | 0.35713 | 0 | 0.30356 | 0.34112 | 0
2012-07-05 | 09:00 bis 10:00 | 0.00029604 | 0.11604 | 0 | 1.942 | 0.34811 | 0 | 0.29589 | 1.6461 | 0
2012-07-05 | 10:00 bis 11:00 | 0.00047907 | 0.11393 | 0 | 3.1427 | 0.34179 | 0 | 0.29052 | 2.8522 | 0
2012-07-05 | 11:00 bis 12:00 | 0.00062536 | 0.11807 | 0 | 4.1024 | 0.35421 | 0 | 0.30108 | 3.8013 | 0
2012-07-05 | 12:00 bis 13:00 | 0.00068423 | 0.12376 | 0 | 4.4886 | 0.37127 | 0 | 0.31558 | 4.173 | 0
2012-07-05 | 13:00 bis 14:00 | 0.00067253 | 0.12178 | 0 | 4.4118 | 0.36533 | 0 | 0.31053 | 4.1013 | 0
2012-07-05 | 14:00 bis 15:00 | 0.00062432 | 0.1152 | 0 | 4.0956 | 0.34561 | 0 | 0.29377 | 3.8018 | 0
2012-07-05 | 15:00 bis 16:00 | 0.00053329 | 0.11058 | 0 | 3.4984 | 0.33174 | 0 | 0.28198 | 3.2164 | 0
2012-07-05 | 16:00 bis 17:00 | 0.0004018 | 0.10901 | 0 | 2.6358 | 0.32704 | 0 | 0.27798 | 2.3578 | 0
2012-07-05 | 17:00 bis 18:00 | 0.00023398 | 0.11645 | 0 | 1.5349 | 0.34934 | 0 | 0.29694 | 1.2379 | 0
2012-07-05 | 18:00 bis 19:00 | 8.8505e-05 | 0.13282 | 0 | 0.58059 | 0.39845 | 0 | 0.33868 | 0.24191 | 0
2012-07-05 | 19:00 bis 20:00 | 6.4959e-05 | 0.13871 | 0 | 0.42613 | 0.41612 | 0 | 0.3537 | 0.072431 | 0
2012-07-05 | 20:00 bis 21:00 | 4.207e-05 | 0.14635 | 0 | 0.27598 | 0.43904 | 0 | 0.23458 | 0.041397 | 0
2012-07-05 | 21:00 bis 22:00 | 9.0714e-07 | 0.14328 | 0 | 0.0059508 | 0.42984 | 0 | 0.0050582 | 0.00089263 | 0
2012-07-05 | 22:00 bis 23:00 | 0 | 0.12506 | 0 | 0 | 0.37519 | 0 | 0 | 0 | 0
2012-07-05 | 23:00 bis 00:00 | 0 | 0.098434 | 0 | 0 | 0.2953 | 0 | 0 | 0 | 0
2012-07-06 | 00:00 bis 01:00 | 0 | 0.079928 | 0 | 0 | 0.23978 | 0 | 0 | 0 | 0
2012-07-06 | 01:00 bis 02:00 | 0 | 0.06922 | 0 | 0 | 0.20766 | 0 | 0 | 0 | 0
2012-07-06 | 02:00 bis 03:00 | 0 | 0.065538 | 0 | 0 | 0.19661 | 0 | 0 | 0 | 0
2012-07-06 | 03:00 bis 04:00 | 0 | 0.065494 | 0 | 0 | 0.19648 | 0 | 0 | 0 | 0
2012-07-06 | 04:00 bis 05:00 | 0 | 0.071075 | 0 | 0 | 0.21323 | 0 | 0 | 0 | 0
2012-07-06 | 05:00 bis 06:00 | 0 | 0.083329 | 0 | 0 | 0.24999 | 0 | 0 | 0 | 0
2012-07-06 | 06:00 bis 07:00 | 9.3343e-07 | 0.10252 | 0 | 0.0061233 | 0.30755 | 0 | 0.0052048 | 0.0009185 | 0
2012-07-06 | 07:00 bis 08:00 | 2.8095e-05 | 0.11427 | 0 | 0.1843 | 0.34281 | 0 | 0.15666 | 0.027646 | 0
2012-07-06 | 08:00 bis 09:00 | 0.00010963 | 0.11904 | 0 | 0.71919 | 0.35713 | 0 | 0.30356 | 0.41563 | 0
2012-07-06 | 09:00 bis 10:00 | 0.00016776 | 0.11604 | 0 | 1.1005 | 0.34811 | 0 | 0.29589 | 0.80458 | 0
2012-07-06 | 10:00 bis 11:00 | 0.00044776 | 0.11393 | 0 | 2.9373 | 0.34179 | 0 | 0.29052 | 2.6468 | 0
2012-07-06 | 11:00 bis 12:00 | 0.00043418 | 0.11807 | 0 | 2.8482 | 0.35421 | 0 | 0.30108 | 2.5471 | 0
2012-07-06 | 12:00 bis 13:00 | 0.00049319 | 0.12376 | 0 | 3.2354 | 0.37127 | 0 | 0.31558 | 2.9198 | 0
2012-07-06 | 13:00 bis 14:00 | 0.00041869 | 0.12178 | 0 | 2.7466 | 0.36533 | 0 | 0.31053 | 2.4361 | 0
2012-07-06 | 14:00 bis 15:00 | 0.00057807 | 0.1152 | 0 | 3.7921 | 0.34561 | 0 | 0.29377 | 3.4984 | 0
2012-07-06 | 15:00 bis 16:00 | 0.00050659 | 0.11058 | 0 | 3.3232 | 0.33174 | 0 | 0.28198 | 3.0413 | 0
2012-07-06 | 16:00 bis 17:00 | 0.00030314 | 0.10901 | 0 | 1.9886 | 0.32704 | 0 | 0.27798 | 1.7106 | 0
2012-07-06 | 17:00 bis 18:00 | 0.00024452 | 0.11645 | 0 | 1.6041 | 0.34934 | 0 | 0.29694 | 1.3071 | 0
2012-07-06 | 18:00 bis 19:00 | 9.7445e-05 | 0.13282 | 0 | 0.63924 | 0.39845 | 0 | 0.33868 | 0.30056 | 0
2012-07-06 | 19:00 bis 20:00 | 4.9196e-05 | 0.13871 | 0 | 0.32273 | 0.41612 | 0 | 0.27432 | 0.048409 | 0
2012-07-06 | 20:00 bis 21:00 | 1.7998e-05 | 0.14635 | 0 | 0.11807 | 0.43904 | 0 | 0.10036 | 0.01771 | 0
2012-07-06 | 21:00 bis 22:00 | 7.2308e-07 | 0.14328 | 0 | 0.0047434 | 0.42984 | 0 | 0.0040319 | 0.00071151 | 0
2012-07-06 | 22:00 bis 23:00 | 0 | 0.12506 | 0 | 0 | 0.37519 | 0 | 0 | 0 | 0
2012-07-06 | 23:00 bis 00:00 | 0 | 0.098434 | 0 | 0 | 0.2953 | 0 | 0 | 0 | 0
2012-07-07 | 00:00 bis 01:00 | 0 | 0.046727 | 0 | 0 | 0.14018 | 0 | 0 | 0 | 0
2012-07-07 | 01:00 bis 02:00 | 0 | 0.053899 | 0 | 0 | 0.1617 | 0 | 0 | 0 | 0
2012-07-07 | 02:00 bis 03:00 | 0 | 0.055707 | 0 | 0 | 0.16712 | 0 | 0 | 0 | 0
2012-07-07 | 03:00 bis 04:00 | 0 | 0.058945 | 0 | 0 | 0.17683 | 0 | 0 | 0 | 0
2012-07-07 | 04:00 bis 05:00 | 0 | 0.061835 | 0 | 0 | 0.18551 | 0 | 0 | 0 | 0
2012-07-07 | 05:00 bis 06:00 | 4.47e-07 | 0.059997 | 0 | 0.0029323 | 0.17999 | 0 | 0.0024925 | 0.00043984 | 0
2012-07-07 | 06:00 bis 07:00 | 1.3186e-05 | 0.044082 | 0 | 0.086503 | 0.13225 | 0 | 0.073527 | 0.012975 | 0
2012-07-07 | 07:00 bis 08:00 | 3.4787e-05 | 0.037138 | 0 | 0.2282 | 0.11141 | 0 | 0.094701 | 0.1335 | 0
2012-07-07 | 08:00 bis 09:00 | 9.5868e-05 | 0.03556 | 0 | 0.62889 | 0.10668 | 0 | 0.090678 | 0.53821 | 0
2012-07-07 | 09:00 bis 10:00 | 0.00022325 | 0.033651 | 0 | 1.4645 | 0.10095 | 0 | 0.085809 | 1.3787 | 0
2012-07-07 | 10:00 bis 11:00 | 0.0003904 | 0.034179 | 0 | 2.561 | 0.10254 | 0 | 0.087156 | 2.4739 | 0
2012-07-07 | 11:00 bis 12:00 | 0.00063984 | 0.034831 | 0 | 4.1973 | 0.10449 | 0 | 0.088818 | 4.1085 | 0
2012-07-07 | 12:00 bis 13:00 | 0.00071392 | 0.032795 | 0 | 4.6833 | 0.098386 | 0 | 0.083629 | 4.5997 | 0
2012-07-07 | 13:00 bis 14:00 | 0.00071631 | 0.033488 | 0 | 4.699 | 0.10046 | 0 | 0.085395 | 4.6136 | 0
2012-07-07 | 14:00 bis 15:00 | 0.00065673 | 0.036865 | 0 | 4.3081 | 0.1106 | 0 | 0.094006 | 4.2141 | 0
2012-07-07 | 15:00 bis 16:00 | 0.00054259 | 0.039256 | 0 | 3.5594 | 0.11777 | 0 | 0.1001 | 3.4593 | 0
2012-07-07 | 16:00 bis 17:00 | 0.00041138 | 0.040334 | 0 | 2.6987 | 0.121 | 0 | 0.10285 | 2.5958 | 0
2012-07-07 | 17:00 bis 18:00 | 0.00024021 | 0.040174 | 0 | 1.5758 | 0.12052 | 0 | 0.10244 | 1.4733 | 0
2012-07-07 | 18:00 bis 19:00 | 8.8085e-05 | 0.039181 | 0 | 0.57783 | 0.11754 | 0 | 0.099912 | 0.47792 | 0
2012-07-07 | 19:00 bis 20:00 | 4.1886e-05 | 0.03537 | 0 | 0.27477 | 0.10611 | 0 | 0.090194 | 0.18458 | 0
2012-07-07 | 20:00 bis 21:00 | 1.2279e-05 | 0.037318 | 0 | 0.080552 | 0.11196 | 0 | 0.068469 | 0.012083 | 0
2012-07-07 | 21:00 bis 22:00 | 0 | 0.037969 | 0 | 0 | 0.11391 | 0 | 0 | 0 | 0
2012-07-07 | 22:00 bis 23:00 | 0 | 0.036268 | 0 | 0 | 0.1088 | 0 | 0 | 0 | 0
2012-07-07 | 23:00 bis 00:00 | 0 | 0.036421 | 0 | 0 | 0.10926 | 0 | 0 | 0 | 0
2012-07-08 | 00:00 bis 01:00 | 0 | 0.046727 | 0 | 0 | 0.14018 | 0 | 0 | 0 | 0
2012-07-08 | 01:00 bis 02:00 | 0 | 0.053899 | 0 | 0 | 0.1617 | 0 | 0 | 0 | 0
2012-07-08 | 02:00 bis 03:00 | 0 | 0.055707 | 0 | 0 | 0.16712 | 0 | 0 | 0 | 0
2012-07-08 | 03:00 bis 04:00 | 0 | 0.058945 | 0 | 0 | 0.17683 | 0 | 0 | 0 | 0
2012-07-08 | 04:00 bis 05:00 | 0 | 0.061835 | 0 | 0 | 0.18551 | 0 | 0 | 0 | 0
2012-07-08 | 05:00 bis 06:00 | 0 | 0.059997 | 0 | 0 | 0.17999 | 0 | 0 | 0 | 0
2012-07-08 | 06:00 bis 07:00 | 6.3894e-06 | 0.044082 | 0 | 0.041915 | 0.13225 | 0 | 0.035627 | 0.0062872 | 0
2012-07-08 | 07:00 bis 08:00 | 2.1522e-05 | 0.037138 | 0 | 0.14118 | 0.11141 | 0 | 0.094701 | 0.046481 | 0
2012-07-08 | 08:00 bis 09:00 | 2.8305e-05 | 0.03556 | 0 | 0.18568 | 0.10668 | 0 | 0.090678 | 0.095006 | 0
2012-07-08 | 09:00 bis 10:00 | 3.104e-05 | 0.033651 | 0 | 0.20362 | 0.10095 | 0 | 0.085809 | 0.11781 | 0
2012-07-08 | 10:00 bis 11:00 | 2.2639e-05 | 0.034179 | 0 | 0.14851 | 0.10254 | 0 | 0.087156 | 0.061356 | 0
2012-07-08 | 11:00 bis 12:00 | 0.00010792 | 0.034831 | 0 | 0.70798 | 0.10449 | 0 | 0.088818 | 0.61916 | 0
2012-07-08 | 12:00 bis 13:00 | 0.00017102 | 0.032795 | 0 | 1.1219 | 0.098386 | 0 | 0.083629 | 1.0382 | 0
2012-07-08 | 13:00 bis 14:00 | 0.00012529 | 0.033488 | 0 | 0.82191 | 0.10046 | 0 | 0.085395 | 0.73651 | 0
2012-07-08 | 14:00 bis 15:00 | 0.00020937 | 0.036865 | 0 | 1.3734 | 0.1106 | 0 | 0.094006 | 1.2794 | 0
2012-07-08 | 15:00 bis 16:00 | 0.00019873 | 0.039256 | 0 | 1.3037 | 0.11777 | 0 | 0.1001 | 1.2036 | 0
2012-07-08 | 16:00 bis 17:00 | 0.00016449 | 0.040334 | 0 | 1.0791 | 0.121 | 0 | 0.10285 | 0.97623 | 0
2012-07-08 | 17:00 bis 18:00 | 0.00023457 | 0.040174 | 0 | 1.5388 | 0.12052 | 0 | 0.10244 | 1.4363 | 0
2012-07-08 | 18:00 bis 19:00 | 0.00015348 | 0.039181 | 0 | 1.0068 | 0.11754 | 0 | 0.099912 | 0.9069 | 0
2012-07-08 | 19:00 bis 20:00 | 7.7856e-05 | 0.03537 | 0 | 0.51074 | 0.10611 | 0 | 0.090194 | 0.42054 | 0
2012-07-08 | 20:00 bis 21:00 | 2.7306e-05 | 0.037318 | 0 | 0.17913 | 0.11196 | 0 | 0.095162 | 0.083967 | 0
2012-07-08 | 21:00 bis 22:00 | 6.442e-07 | 0.037969 | 0 | 0.004226 | 0.11391 | 0 | 0.0035921 | 0.00063389 | 0
2012-07-08 | 22:00 bis 23:00 | 0 | 0.036268 | 0 | 0 | 0.1088 | 0 | 0 | 0 | 0
2012-07-08 | 23:00 bis 00:00 | 0 | 0.036421 | 0 | 0 | 0.10926 | 0 | 0 | 0 | 0
2012-07-09 | 00:00 bis 01:00 | 0 | 0.046727 | 0 | 0 | 0.14018 | 0 | 0 | 0 | 0
2012-07-09 | 01:00 bis 02:00 | 0 | 0.053899 | 0 | 0 | 0.1617 | 0 | 0 | 0 | 0
2012-07-09 | 02:00 bis 03:00 | 0 | 0.055707 | 0 | 0 | 0.16712 | 0 | 0 | 0 | 0
2012-07-09 | 03:00 bis 04:00 | 0 | 0.058945 | 0 | 0 | 0.17683 | 0 | 0 | 0 | 0
2012-07-09 | 04:00 bis 05:00 | 0 | 0.061835 | 0 | 0 | 0.18551 | 0 | 0 | 0 | 0
2012-07-09 | 05:00 bis 06:00 | 0 | 0.059997 | 0 | 0 | 0.17999 | 0 | 0 | 0 | 0
2012-07-09 | 06:00 bis 07:00 | 6.7444e-06 | 0.044082 | 0 | 0.044243 | 0.13225 | 0 | 0.037607 | 0.0066365 | 0
2012-07-09 | 07:00 bis 08:00 | 4.7184e-05 | 0.037138 | 0 | 0.30953 | 0.11141 | 0 | 0.094701 | 0.21483 | 0
2012-07-09 | 08:00 bis 09:00 | 0.00011289 | 0.03556 | 0 | 0.74058 | 0.10668 | 0 | 0.090678 | 0.6499 | 0
2012-07-09 | 09:00 bis 10:00 | 0.00018115 | 0.033651 | 0 | 1.1884 | 0.10095 | 0 | 0.085809 | 1.1025 | 0
2012-07-09 | 10:00 bis 11:00 | 0.0001882 | 0.034179 | 0 | 1.2346 | 0.10254 | 0 | 0.087156 | 1.1474 | 0
2012-07-09 | 11:00 bis 12:00 | 0.00019183 | 0.034831 | 0 | 1.2584 | 0.10449 | 0 | 0.088818 | 1.1696 | 0
2012-07-09 | 12:00 bis 13:00 | 0.0002321 | 0.032795 | 0 | 1.5226 | 0.098386 | 0 | 0.083629 | 1.4389 | 0
2012-07-09 | 13:00 bis 14:00 | 0.00044288 | 0.033488 | 0 | 2.9053 | 0.10046 | 0 | 0.085395 | 2.8199 | 0
2012-07-09 | 14:00 bis 15:00 | 0.00045673 | 0.036865 | 0 | 2.9961 | 0.1106 | 0 | 0.094006 | 2.9021 | 0
2012-07-09 | 15:00 bis 16:00 | 0.00045771 | 0.039256 | 0 | 3.0026 | 0.11777 | 0 | 0.1001 | 2.9025 | 0
2012-07-09 | 16:00 bis 17:00 | 0.00034693 | 0.040334 | 0 | 2.2759 | 0.121 | 0 | 0.10285 | 2.173 | 0
2012-07-09 | 17:00 bis 18:00 | 0.00016912 | 0.040174 | 0 | 1.1094 | 0.12052 | 0 | 0.10244 | 1.007 | 0
2012-07-09 | 18:00 bis 19:00 | 0.000127 | 0.039181 | 0 | 0.83312 | 0.11754 | 0 | 0.099912 | 0.73321 | 0
2012-07-09 | 19:00 bis 20:00 | 5.5796e-05 | 0.03537 | 0 | 0.36602 | 0.10611 | 0 | 0.090194 | 0.27583 | 0
2012-07-09 | 20:00 bis 21:00 | 2.5834e-05 | 0.037318 | 0 | 0.16947 | 0.11196 | 0 | 0.095162 | 0.074308 | 0
2012-07-09 | 21:00 bis 22:00 | 8.1511e-07 | 0.037969 | 0 | 0.0053471 | 0.11391 | 0 | 0.0045451 | 0.00080207 | 0
2012-07-09 | 22:00 bis 23:00 | 0 | 0.036268 | 0 | 0 | 0.1088 | 0 | 0 | 0 | 0
2012-07-09 | 23:00 bis 00:00 | 0 | 0.036421 | 0 | 0 | 0.10926 | 0 | 0 | 0 | 0
2012-07-10 | 00:00 bis 01:00 | 0 | 0.046727 | 0 | 0 | 0.14018 | 0 | 0 | 0 | 0
2012-07-10 | 01:00 bis 02:00 | 0 | 0.053899 | 0 | 0 | 0.1617 | 0 | 0 | 0 | 0
2012-07-10 | 02:00 bis 03:00 | 0 | 0.055707 | 0 | 0 | 0.16712 | 0 | 0 | 0 | 0
2012-07-10 | 03:00 bis 04:00 | 0 | 0.058945 | 0 | 0 | 0.17683 | 0 | 0 | 0 | 0
2012-07-10 | 04:00 bis 05:00 | 0 | 0.061835 | 0 | 0 | 0.18551 | 0 | 0 | 0 | 0
2012-07-10 | 05:00 bis 06:00 | 5.5217e-07 | 0.059997 | 0 | 0.0036222 | 0.17999 | 0 | 0.0030789 | 0.00054334 | 0
2012-07-10 | 06:00 bis 07:00 | 1.4028e-05 | 0.044082 | 0 | 0.092022 | 0.13225 | 0 | 0.078219 | 0.013803 | 0
2012-07-10 | 07:00 bis 08:00 | 3.1066e-05 | 0.037138 | 0 | 0.20379 | 0.11141 | 0 | 0.094701 | 0.10909 | 0
2012-07-10 | 08:00 bis 09:00 | 0.00010518 | 0.03556 | 0 | 0.68995 | 0.10668 | 0 | 0.090678 | 0.59927 | 0
2012-07-10 | 09:00 bis 10:00 | 0.00033362 | 0.033651 | 0 | 2.1885 | 0.10095 | 0 | 0.085809 | 2.1027 | 0
2012-07-10 | 10:00 bis 11:00 | 0.00054031 | 0.034179 | 0 | 3.5445 | 0.10254 | 0 | 0.087156 | 3.4573 | 0
2012-07-10 | 11:00 bis 12:00 | 0.00070176 | 0.034831 | 0 | 4.6035 | 0.10449 | 0 | 0.088818 | 4.5147 | 0
2012-07-10 | 12:00 bis 13:00 | 0.00076365 | 0.032795 | 0 | 5.0096 | 0.098386 | 0 | 0.083629 | 4.9259 | 0
2012-07-10 | 13:00 bis 14:00 | 0.00074965 | 0.033488 | 0 | 4.9177 | 0.10046 | 0 | 0.085395 | 4.8323 | 0
2012-07-10 | 14:00 bis 15:00 | 0.00069036 | 0.036865 | 0 | 4.5288 | 0.1106 | 0 | 0.094006 | 4.4348 | 0
2012-07-10 | 15:00 bis 16:00 | 0.00059178 | 0.039256 | 0 | 3.8821 | 0.11777 | 0 | 0.1001 | 3.782 | 0
2012-07-10 | 16:00 bis 17:00 | 0.00044615 | 0.040334 | 0 | 2.9268 | 0.121 | 0 | 0.10285 | 2.8239 | 0
2012-07-10 | 17:00 bis 18:00 | 0.00025357 | 0.040174 | 0 | 1.6634 | 0.12052 | 0 | 0.10244 | 1.5609 | 0
2012-07-10 | 18:00 bis 19:00 | 7.4819e-05 | 0.039181 | 0 | 0.49081 | 0.11754 | 0 | 0.099912 | 0.3909 | 0
2012-07-10 | 19:00 bis 20:00 | 3.4103e-05 | 0.03537 | 0 | 0.22372 | 0.10611 | 0 | 0.090194 | 0.13352 | 0
2012-07-10 | 20:00 bis 21:00 | 1.5106e-05 | 0.037318 | 0 | 0.099094 | 0.11196 | 0 | 0.08423 | 0.014864 | 0
2012-07-10 | 21:00 bis 22:00 | 5.1273e-07 | 0.037969 | 0 | 0.0033635 | 0.11391 | 0 | 0.002859 | 0.00050453 | 0
2012-07-10 | 22:00 bis 23:00 | 0 | 0.036268 | 0 | 0 | 0.1088 | 0 | 0 | 0 | 0
2012-07-10 | 23:00 bis 00:00 | 0 | 0.036421 | 0 | 0 | 0.10926 | 0 | 0 | 0 | 0
2012-07-11 | 00:00 bis 01:00 | 0 | 0.046727 | 0 | 0 | 0.14018 | 0 | 0 | 0 | 0
2012-07-11 | 01:00 bis 02:00 | 0 | 0.053899 | 0 | 0 | 0.1617 | 0 | 0 | 0 | 0
2012-07-11 | 02:00 bis 03:00 | 0 | 0.055707 | 0 | 0 | 0.16712 | 0 | 0 | 0 | 0
2012-07-11 | 03:00 bis 04:00 | 0 | 0.058945 | 0 | 0 | 0.17683 | 0 | 0 | 0 | 0
2012-07-11 | 04:00 bis 05:00 | 0 | 0.061835 | 0 | 0 | 0.18551 | 0 | 0 | 0 | 0
2012-07-11 | 05:00 bis 06:00 | 3.1553e-07 | 0.059997 | 0 | 0.0020699 | 0.17999 | 0 | 0.0017594 | 0.00031048 | 0
2012-07-11 | 06:00 bis 07:00 | 1.0215e-05 | 0.044082 | 0 | 0.067012 | 0.13225 | 0 | 0.05696 | 0.010052 | 0
2012-07-11 | 07:00 bis 08:00 | 2.5663e-05 | 0.037138 | 0 | 0.16835 | 0.11141 | 0 | 0.094701 | 0.073647 | 0
2012-07-11 | 08:00 bis 09:00 | 0.00010093 | 0.03556 | 0 | 0.6621 | 0.10668 | 0 | 0.090678 | 0.57142 | 0
2012-07-11 | 09:00 bis 10:00 | 0.00031217 | 0.033651 | 0 | 2.0479 | 0.10095 | 0 | 0.085809 | 1.9621 | 0
2012-07-11 | 10:00 bis 11:00 | 0.00050403 | 0.034179 | 0 | 3.3064 | 0.10254 | 0 | 0.087156 | 3.2193 | 0
2012-07-11 | 11:00 bis 12:00 | 0.00067938 | 0.034831 | 0 | 4.4567 | 0.10449 | 0 | 0.088818 | 4.3679 | 0
2012-07-11 | 12:00 bis 13:00 | 0.0007469 | 0.032795 | 0 | 4.8997 | 0.098386 | 0 | 0.083629 | 4.8161 | 0
2012-07-11 | 13:00 bis 14:00 | 0.0007382 | 0.033488 | 0 | 4.8426 | 0.10046 | 0 | 0.085395 | 4.7572 | 0
2012-07-11 | 14:00 bis 15:00 | 0.00067946 | 0.036865 | 0 | 4.4573 | 0.1106 | 0 | 0.094006 | 4.3633 | 0
2012-07-11 | 15:00 bis 16:00 | 0.00057824 | 0.039256 | 0 | 3.7933 | 0.11777 | 0 | 0.1001 | 3.6932 | 0
2012-07-11 | 16:00 bis 17:00 | 0.00043815 | 0.040334 | 0 | 2.8743 | 0.121 | 0 | 0.10285 | 2.7714 | 0
2012-07-11 | 17:00 bis 18:00 | 0.00016239 | 0.040174 | 0 | 1.0653 | 0.12052 | 0 | 0.10244 | 0.96284 | 0
2012-07-11 | 18:00 bis 19:00 | 8.3233e-05 | 0.039181 | 0 | 0.54601 | 0.11754 | 0 | 0.099912 | 0.4461 | 0
2012-07-11 | 19:00 bis 20:00 | 5.928e-05 | 0.03537 | 0 | 0.38887 | 0.10611 | 0 | 0.090194 | 0.29868 | 0
2012-07-11 | 20:00 bis 21:00 | 1.9944e-05 | 0.037318 | 0 | 0.13083 | 0.11196 | 0 | 0.095162 | 0.03567 | 0
2012-07-11 | 21:00 bis 22:00 | 7.3623e-07 | 0.037969 | 0 | 0.0048297 | 0.11391 | 0 | 0.0041052 | 0.00072445 | 0
2012-07-11 | 22:00 bis 23:00 | 0 | 0.036268 | 0 | 0 | 0.1088 | 0 | 0 | 0 | 0
2012-07-11 | 23:00 bis 00:00 | 0 | 0.036421 | 0 | 0 | 0.10926 | 0 | 0 | 0 | 0
2012-07-12 | 00:00 bis 01:00 | 0 | 0.046727 | 0 | 0 | 0.14018 | 0 | 0 | 0 | 0
2012-07-12 | 01:00 bis 02:00 | 0 | 0.053899 | 0 | 0 | 0.1617 | 0 | 0 | 0 | 0
2012-07-12 | 02:00 bis 03:00 | 0 | 0.055707 | 0 | 0 | 0.16712 | 0 | 0 | 0 | 0
2012-07-12 | 03:00 bis 04:00 | 0 | 0.058945 | 0 | 0 | 0.17683 | 0 | 0 | 0 | 0
2012-07-12 | 04:00 bis 05:00 | 0 | 0.061835 | 0 | 0 | 0.18551 | 0 | 0 | 0 | 0
2012-07-12 | 05:00 bis 06:00 | 1.3147e-07 | 0.059997 | 0 | 0.00086244 | 0.17999 | 0 | 0.00073307 | 0.00012937 | 0
2012-07-12 | 06:00 bis 07:00 | 1.1122e-05 | 0.044082 | 0 | 0.072962 | 0.13225 | 0 | 0.062018 | 0.010944 | 0
2012-07-12 | 07:00 bis 08:00 | 2.962e-05 | 0.037138 | 0 | 0.19431 | 0.11141 | 0 | 0.094701 | 0.099607 | 0
2012-07-12 | 08:00 bis 09:00 | 0.00010036 | 0.03556 | 0 | 0.65839 | 0.10668 | 0 | 0.090678 | 0.56771 | 0
2012-07-12 | 09:00 bis 10:00 | 0.00031104 | 0.033651 | 0 | 2.0404 | 0.10095 | 0 | 0.085809 | 1.9546 | 0
2012-07-12 | 10:00 bis 11:00 | 0.00049108 | 0.034179 | 0 | 3.2215 | 0.10254 | 0 | 0.087156 | 3.1343 | 0
2012-07-12 | 11:00 bis 12:00 | 0.00063429 | 0.034831 | 0 | 4.1609 | 0.10449 | 0 | 0.088818 | 4.0721 | 0
2012-07-12 | 12:00 bis 13:00 | 0.00072137 | 0.032795 | 0 | 4.7322 | 0.098386 | 0 | 0.083629 | 4.6486 | 0
2012-07-12 | 13:00 bis 14:00 | 0.0006924 | 0.033488 | 0 | 4.5421 | 0.10046 | 0 | 0.085395 | 4.4567 | 0
2012-07-12 | 14:00 bis 15:00 | 0.00053367 | 0.036865 | 0 | 3.5009 | 0.1106 | 0 | 0.094006 | 3.4069 | 0
2012-07-12 | 15:00 bis 16:00 | 0.00043878 | 0.039256 | 0 | 2.8784 | 0.11777 | 0 | 0.1001 | 2.7783 | 0
2012-07-12 | 16:00 bis 17:00 | 0.00038056 | 0.040334 | 0 | 2.4965 | 0.121 | 0 | 0.10285 | 2.3937 | 0
2012-07-12 | 17:00 bis 18:00 | 0.00019242 | 0.040174 | 0 | 1.2623 | 0.12052 | 0 | 0.10244 | 1.1598 | 0
2012-07-12 | 18:00 bis 19:00 | 0.00010226 | 0.039181 | 0 | 0.67081 | 0.11754 | 0 | 0.099912 | 0.57089 | 0
2012-07-12 | 19:00 bis 20:00 | 5.9792e-05 | 0.03537 | 0 | 0.39224 | 0.10611 | 0 | 0.090194 | 0.30204 | 0
2012-07-12 | 20:00 bis 21:00 | 1.0544e-05 | 0.037318 | 0 | 0.069168 | 0.11196 | 0 | 0.058793 | 0.010375 | 0
2012-07-12 | 21:00 bis 22:00 | 0 | 0.037969 | 0 | 0 | 0.11391 | 0 | 0 | 0 | 0
2012-07-12 | 22:00 bis 23:00 | 0 | 0.036268 | 0 | 0 | 0.1088 | 0 | 0 | 0 | 0
2012-07-12 | 23:00 bis 00:00 | 0 | 0.036421 | 0 | 0 | 0.10926 | 0 | 0 | 0 | 0
2012-07-13 | 00:00 bis 01:00 | 0 | 0.046727 | 0 | 0 | 0.14018 | 0 | 0 | 0 | 0
2012-07-13 | 01:00 bis 02:00 | 0 | 0.053899 | 0 | 0 | 0.1617 | 0 | 0 | 0 | 0
2012-07-13 | 02:00 bis 03:00 | 0 | 0.055707 | 0 | 0 | 0.16712 | 0 | 0 | 0 | 0
2012-07-13 | 03:00 bis 04:00 | 0 | 0.058945 | 0 | 0 | 0.17683 | 0 | 0 | 0 | 0
2012-07-13 | 04:00 bis 05:00 | 0 | 0.061835 | 0 | 0 | 0.18551 | 0 | 0 | 0 | 0
2012-07-13 | 05:00 bis 06:00 | 0 | 0.059997 | 0 | 0 | 0.17999 | 0 | 0 | 0 | 0
2012-07-13 | 06:00 bis 07:00 | 1.1306e-06 | 0.044082 | 0 | 0.007417 | 0.13225 | 0 | 0.0063044 | 0.0011125 | 0
2012-07-13 | 07:00 bis 08:00 | 1.341e-05 | 0.037138 | 0 | 0.087969 | 0.11141 | 0 | 0.074774 | 0.013195 | 0
2012-07-13 | 08:00 bis 09:00 | 4.6133e-05 | 0.03556 | 0 | 0.30263 | 0.10668 | 0 | 0.090678 | 0.21195 | 0
2012-07-13 | 09:00 bis 10:00 | 0.00010635 | 0.033651 | 0 | 0.69763 | 0.10095 | 0 | 0.085809 | 0.61182 | 0
2012-07-13 | 10:00 bis 11:00 | 0.0001874 | 0.034179 | 0 | 1.2293 | 0.10254 | 0 | 0.087156 | 1.1422 | 0
2012-07-13 | 11:00 bis 12:00 | 0.00027202 | 0.034831 | 0 | 1.7845 | 0.10449 | 0 | 0.088818 | 1.6957 | 0
2012-07-13 | 12:00 bis 13:00 | 0.00018996 | 0.032795 | 0 | 1.2461 | 0.098386 | 0 | 0.083629 | 1.1625 | 0
2012-07-13 | 13:00 bis 14:00 | 0.00014276 | 0.033488 | 0 | 0.93652 | 0.10046 | 0 | 0.085395 | 0.85113 | 0
2012-07-13 | 14:00 bis 15:00 | 6.0805e-05 | 0.036865 | 0 | 0.39888 | 0.1106 | 0 | 0.094006 | 0.30487 | 0
2012-07-13 | 15:00 bis 16:00 | 0.00014592 | 0.039256 | 0 | 0.95722 | 0.11777 | 0 | 0.1001 | 0.85712 | 0
2012-07-13 | 16:00 bis 17:00 | 0.00011848 | 0.040334 | 0 | 0.77723 | 0.121 | 0 | 0.10285 | 0.67438 | 0
2012-07-13 | 17:00 bis 18:00 | 0.00014379 | 0.040174 | 0 | 0.94325 | 0.12052 | 0 | 0.10244 | 0.84081 | 0
2012-07-13 | 18:00 bis 19:00 | 0.00012203 | 0.039181 | 0 | 0.80052 | 0.11754 | 0 | 0.099912 | 0.7006 | 0
2012-07-13 | 19:00 bis 20:00 | 4.8749e-05 | 0.03537 | 0 | 0.31979 | 0.10611 | 0 | 0.090194 | 0.2296 | 0
2012-07-13 | 20:00 bis 21:00 | 8.1906e-06 | 0.037318 | 0 | 0.05373 | 0.11196 | 0 | 0.045671 | 0.0080595 | 0
2012-07-13 | 21:00 bis 22:00 | 0 | 0.037969 | 0 | 0 | 0.11391 | 0 | 0 | 0 | 0
2012-07-13 | 22:00 bis 23:00 | 0 | 0.036268 | 0 | 0 | 0.1088 | 0 | 0 | 0 | 0
2012-07-13 | 23:00 bis 00:00 | 0 | 0.036421 | 0 | 0 | 0.10926 | 0 | 0 | 0 | 0
2012-07-14 | 00:00 bis 01:00 | 0 | 0.046727 | 0 | 0 | 0.14018 | 0 | 0 | 0 | 0
2012-07-14 | 01:00 bis 02:00 | 0 | 0.053899 | 0 | 0 | 0.1617 | 0 | 0 | 0 | 0
2012-07-14 | 02:00 bis 03:00 | 0 | 0.055707 | 0 | 0 | 0.16712 | 0 | 0 | 0 | 0
2012-07-14 | 03:00 bis 04:00 | 0 | 0.058945 | 0 | 0 | 0.17683 | 0 | 0 | 0 | 0
2012-07-14 | 04:00 bis 05:00 | 0 | 0.061835 | 0 | 0 | 0.18551 | 0 | 0 | 0 | 0
2012-07-14 | 05:00 bis 06:00 | 0 | 0.059997 | 0 | 0 | 0.17999 | 0 | 0 | 0 | 0
2012-07-14 | 06:00 bis 07:00 | 9.1503e-06 | 0.044082 | 0 | 0.060026 | 0.13225 | 0 | 0.051022 | 0.0090039 | 0
2012-07-14 | 07:00 bis 08:00 | 6.5656e-05 | 0.037138 | 0 | 0.4307 | 0.11141 | 0 | 0.094701 | 0.336 | 0
2012-07-14 | 08:00 bis 09:00 | 8.9176e-05 | 0.03556 | 0 | 0.58499 | 0.10668 | 0 | 0.090678 | 0.49432 | 0
2012-07-14 | 09:00 bis 10:00 | 0.00017497 | 0.033651 | 0 | 1.1478 | 0.10095 | 0 | 0.085809 | 1.062 | 0
2012-07-14 | 10:00 bis 11:00 | 0.00037655 | 0.034179 | 0 | 2.4702 | 0.10254 | 0 | 0.087156 | 2.383 | 0
2012-07-14 | 11:00 bis 12:00 | 0.00034037 | 0.034831 | 0 | 2.2329 | 0.10449 | 0 | 0.088818 | 2.144 | 0
2012-07-14 | 12:00 bis 13:00 | 0.00051349 | 0.032795 | 0 | 3.3685 | 0.098386 | 0 | 0.083629 | 3.2849 | 0
2012-07-14 | 13:00 bis 14:00 | 0.00040462 | 0.033488 | 0 | 2.6543 | 0.10046 | 0 | 0.085395 | 2.5689 | 0
2012-07-14 | 14:00 bis 15:00 | 0.00048311 | 0.036865 | 0 | 3.1692 | 0.1106 | 0 | 0.094006 | 3.0752 | 0
2012-07-14 | 15:00 bis 16:00 | 0.00043113 | 0.039256 | 0 | 2.8282 | 0.11777 | 0 | 0.1001 | 2.7281 | 0
2012-07-14 | 16:00 bis 17:00 | 0.00026916 | 0.040334 | 0 | 1.7657 | 0.121 | 0 | 0.10285 | 1.6628 | 0
2012-07-14 | 17:00 bis 18:00 | 0.00021245 | 0.040174 | 0 | 1.3937 | 0.12052 | 0 | 0.10244 | 1.2913 | 0
2012-07-14 | 18:00 bis 19:00 | 9.9628e-05 | 0.039181 | 0 | 0.65356 | 0.11754 | 0 | 0.099912 | 0.55365 | 0
2012-07-14 | 19:00 bis 20:00 | 5.3876e-05 | 0.03537 | 0 | 0.35343 | 0.10611 | 0 | 0.090194 | 0.26323 | 0
2012-07-14 | 20:00 bis 21:00 | 1.3134e-05 | 0.037318 | 0 | 0.086158 | 0.11196 | 0 | 0.073234 | 0.012924 | 0
2012-07-14 | 21:00 bis 22:00 | 2.7609e-07 | 0.037969 | 0 | 0.0018111 | 0.11391 | 0 | 0.0015395 | 0.00027167 | 0
2012-07-14 | 22:00 bis 23:00 | 0 | 0.036268 | 0 | 0 | 0.1088 | 0 | 0 | 0 | 0
2012-07-14 | 23:00 bis 00:00 | 0 | 0.036421 | 0 | 0 | 0.10926 | 0 | 0 | 0 | 0
2012-07-15 | 00:00 bis 01:00 | 0 | 0.046727 | 0 | 0 | 0.14018 | 0 | 0 | 0 | 0
2012-07-15 | 01:00 bis 02:00 | 0 | 0.053899 | 0 | 0 | 0.1617 | 0 | 0 | 0 | 0
2012-07-15 | 02:00 bis 03:00 | 0 | 0.055707 | 0 | 0 | 0.16712 | 0 | 0 | 0 | 0
2012-07-15 | 03:00 bis 04:00 | 0 | 0.058945 | 0 | 0 | 0.17683 | 0 | 0 | 0 | 0
2012-07-15 | 04:00 bis 05:00 | 0 | 0.061835 | 0 | 0 | 0.18551 | 0 | 0 | 0 | 0
2012-07-15 | 05:00 bis 06:00 | 0 | 0.059997 | 0 | 0 | 0.17999 | 0 | 0 | 0 | 0
2012-07-15 | 06:00 bis 07:00 | 1.3265e-05 | 0.044082 | 0 | 0.08702 | 0.13225 | 0 | 0.073967 | 0.013053 | 0
2012-07-15 | 07:00 bis 08:00 | 3.3393e-05 | 0.037138 | 0 | 0.21906 | 0.11141 | 0 | 0.094701 | 0.12436 | 0
2012-07-15 | 08:00 bis 09:00 | 7.4688e-05 | 0.03556 | 0 | 0.48995 | 0.10668 | 0 | 0.090678 | 0.39927 | 0
2012-07-15 | 09:00 bis 10:00 | 0.00030314 | 0.033651 | 0 | 1.9886 | 0.10095 | 0 | 0.085809 | 1.9028 | 0
2012-07-15 | 10:00 bis 11:00 | 0.00050905 | 0.034179 | 0 | 3.3394 | 0.10254 | 0 | 0.087156 | 3.2522 | 0
2012-07-15 | 11:00 bis 12:00 | 0.00067541 | 0.034831 | 0 | 4.4307 | 0.10449 | 0 | 0.088818 | 4.3419 | 0
2012-07-15 | 12:00 bis 13:00 | 0.00069593 | 0.032795 | 0 | 4.5653 | 0.098386 | 0 | 0.083629 | 4.4817 | 0
2012-07-15 | 13:00 bis 14:00 | 0.00071722 | 0.033488 | 0 | 4.705 | 0.10046 | 0 | 0.085395 | 4.6196 | 0
2012-07-15 | 14:00 bis 15:00 | 0.00065815 | 0.036865 | 0 | 4.3175 | 0.1106 | 0 | 0.094006 | 4.2235 | 0
2012-07-15 | 15:00 bis 16:00 | 0.00056135 | 0.039256 | 0 | 3.6824 | 0.11777 | 0 | 0.1001 | 3.5823 | 0
2012-07-15 | 16:00 bis 17:00 | 0.00042461 | 0.040334 | 0 | 2.7854 | 0.121 | 0 | 0.10285 | 2.6826 | 0
2012-07-15 | 17:00 bis 18:00 | 0.00024443 | 0.040174 | 0 | 1.6034 | 0.12052 | 0 | 0.10244 | 1.501 | 0
2012-07-15 | 18:00 bis 19:00 | 8.0867e-05 | 0.039181 | 0 | 0.53049 | 0.11754 | 0 | 0.099912 | 0.43057 | 0
2012-07-15 | 19:00 bis 20:00 | 3.806e-05 | 0.03537 | 0 | 0.24968 | 0.10611 | 0 | 0.090194 | 0.15948 | 0
2012-07-15 | 20:00 bis 21:00 | 1.479e-05 | 0.037318 | 0 | 0.097024 | 0.11196 | 0 | 0.082471 | 0.014554 | 0
2012-07-15 | 21:00 bis 22:00 | 2.235e-07 | 0.037969 | 0 | 0.0014661 | 0.11391 | 0 | 0.0012462 | 0.00021992 | 0
2012-07-15 | 22:00 bis 23:00 | 0 | 0.036268 | 0 | 0 | 0.1088 | 0 | 0 | 0 | 0
2012-07-15 | 23:00 bis 00:00 | 0 | 0.036421 | 0 | 0 | 0.10926 | 0 | 0 | 0 | 0
2012-07-16 | 00:00 bis 01:00 | 0 | 0.046727 | 0 | 0 | 0.14018 | 0 | 0 | 0 | 0
2012-07-16 | 01:00 bis 02:00 | 0 | 0.053899 | 0 | 0 | 0.1617 | 0 | 0 | 0 | 0
2012-07-16 | 02:00 bis 03:00 | 0 | 0.055707 | 0 | 0 | 0.16712 | 0 | 0 | 0 | 0
2012-07-16 | 03:00 bis 04:00 | 0 | 0.058945 | 0 | 0 | 0.17683 | 0 | 0 | 0 | 0
2012-07-16 | 04:00 bis 05:00 | 0 | 0.061835 | 0 | 0 | 0.18551 | 0 | 0 | 0 | 0
2012-07-16 | 05:00 bis 06:00 | 0 | 0.059997 | 0 | 0 | 0.17999 | 0 | 0 | 0 | 0
2012-07-16 | 06:00 bis 07:00 | 1.0097e-05 | 0.044082 | 0 | 0.066235 | 0.13225 | 0 | 0.0563 | 0.0099353 | 0
2012-07-16 | 07:00 bis 08:00 | 2.795e-05 | 0.037138 | 0 | 0.18335 | 0.11141 | 0 | 0.094701 | 0.088654 | 0
2012-07-16 | 08:00 bis 09:00 | 9.4868e-05 | 0.03556 | 0 | 0.62234 | 0.10668 | 0 | 0.090678 | 0.53166 | 0
2012-07-16 | 09:00 bis 10:00 | 0.00030419 | 0.033651 | 0 | 1.9955 | 0.10095 | 0 | 0.085809 | 1.9097 | 0
2012-07-16 | 10:00 bis 11:00 | 0.00049388 | 0.034179 | 0 | 3.2398 | 0.10254 | 0 | 0.087156 | 3.1527 | 0
2012-07-16 | 11:00 bis 12:00 | 0.00064462 | 0.034831 | 0 | 4.2287 | 0.10449 | 0 | 0.088818 | 4.1399 | 0
2012-07-16 | 12:00 bis 13:00 | 0.00070407 | 0.032795 | 0 | 4.6187 | 0.098386 | 0 | 0.083629 | 4.5351 | 0
2012-07-16 | 13:00 bis 14:00 | 0.00069558 | 0.033488 | 0 | 4.563 | 0.10046 | 0 | 0.085395 | 4.4776 | 0
2012-07-16 | 14:00 bis 15:00 | 0.00064018 | 0.036865 | 0 | 4.1996 | 0.1106 | 0 | 0.094006 | 4.1056 | 0
2012-07-16 | 15:00 bis 16:00 | 0.00054787 | 0.039256 | 0 | 3.594 | 0.11777 | 0 | 0.1001 | 3.4939 | 0
2012-07-16 | 16:00 bis 17:00 | 0.00041359 | 0.040334 | 0 | 2.7131 | 0.121 | 0 | 0.10285 | 2.6103 | 0
2012-07-16 | 17:00 bis 18:00 | 0.00024427 | 0.040174 | 0 | 1.6024 | 0.12052 | 0 | 0.10244 | 1.5 | 0
2012-07-16 | 18:00 bis 19:00 | 9.9641e-05 | 0.039181 | 0 | 0.65364 | 0.11754 | 0 | 0.099912 | 0.55373 | 0
2012-07-16 | 19:00 bis 20:00 | 5.878e-05 | 0.03537 | 0 | 0.3856 | 0.10611 | 0 | 0.090194 | 0.2954 | 0
2012-07-16 | 20:00 bis 21:00 | 1.6683e-05 | 0.037318 | 0 | 0.10944 | 0.11196 | 0 | 0.093027 | 0.016417 | 0
2012-07-16 | 21:00 bis 22:00 | 3.9441e-08 | 0.037969 | 0 | 0.00025873 | 0.11391 | 0 | 0.00021992 | 3.881e-05 | 0
2012-07-16 | 22:00 bis 23:00 | 0 | 0.036268 | 0 | 0 | 0.1088 | 0 | 0 | 0 | 0
2012-07-16 | 23:00 bis 00:00 | 0 | 0.036421 | 0 | 0 | 0.10926 | 0 | 0 | 0 | 0
2012-07-17 | 00:00 bis 01:00 | 0 | 0.046727 | 0 | 0 | 0.14018 | 0 | 0 | 0 | 0
2012-07-17 | 01:00 bis 02:00 | 0 | 0.053899 | 0 | 0 | 0.1617 | 0 | 0 | 0 | 0
2012-07-17 | 02:00 bis 03:00 | 0 | 0.055707 | 0 | 0 | 0.16712 | 0 | 0 | 0 | 0
2012-07-17 | 03:00 bis 04:00 | 0 | 0.058945 | 0 | 0 | 0.17683 | 0 | 0 | 0 | 0
2012-07-17 | 04:00 bis 05:00 | 0 | 0.061835 | 0 | 0 | 0.18551 | 0 | 0 | 0 | 0
2012-07-17 | 05:00 bis 06:00 | 0 | 0.059997 | 0 | 0 | 0.17999 | 0 | 0 | 0 | 0
2012-07-17 | 06:00 bis 07:00 | 1.0465e-05 | 0.044082 | 0 | 0.06865 | 0.13225 | 0 | 0.058353 | 0.010298 | 0
2012-07-17 | 07:00 bis 08:00 | 3.2368e-05 | 0.037138 | 0 | 0.21233 | 0.11141 | 0 | 0.094701 | 0.11763 | 0
2012-07-17 | 08:00 bis 09:00 | 9.4895e-05 | 0.03556 | 0 | 0.62251 | 0.10668 | 0 | 0.090678 | 0.53183 | 0
2012-07-17 | 09:00 bis 10:00 | 0.00029903 | 0.033651 | 0 | 1.9616 | 0.10095 | 0 | 0.085809 | 1.8758 | 0
2012-07-17 | 10:00 bis 11:00 | 0.00048752 | 0.034179 | 0 | 3.1981 | 0.10254 | 0 | 0.087156 | 3.1109 | 0
2012-07-17 | 11:00 bis 12:00 | 0.00064332 | 0.034831 | 0 | 4.2202 | 0.10449 | 0 | 0.088818 | 4.1314 | 0
2012-07-17 | 12:00 bis 13:00 | 0.00069208 | 0.032795 | 0 | 4.5401 | 0.098386 | 0 | 0.083629 | 4.4564 | 0
2012-07-17 | 13:00 bis 14:00 | 0.00067361 | 0.033488 | 0 | 4.4189 | 0.10046 | 0 | 0.085395 | 4.3335 | 0
2012-07-17 | 14:00 bis 15:00 | 0.00063108 | 0.036865 | 0 | 4.1399 | 0.1106 | 0 | 0.094006 | 4.0459 | 0
2012-07-17 | 15:00 bis 16:00 | 0.00053968 | 0.039256 | 0 | 3.5403 | 0.11777 | 0 | 0.1001 | 3.4402 | 0
2012-07-17 | 16:00 bis 17:00 | 0.00023144 | 0.040334 | 0 | 1.5182 | 0.121 | 0 | 0.10285 | 1.4154 | 0
2012-07-17 | 17:00 bis 18:00 | 7.9408e-05 | 0.040174 | 0 | 0.52091 | 0.12052 | 0 | 0.10244 | 0.41847 | 0
2012-07-17 | 18:00 bis 19:00 | 3.8402e-05 | 0.039181 | 0 | 0.25192 | 0.11754 | 0 | 0.099912 | 0.15201 | 0
2012-07-17 | 19:00 bis 20:00 | 6.7049e-07 | 0.03537 | 0 | 0.0043984 | 0.10611 | 0 | 0.0037387 | 0.00065977 | 0
2012-07-17 | 20:00 bis 21:00 | 0 | 0.037318 | 0 | 0 | 0.11196 | 0 | 0 | 0 | 0
2012-07-17 | 21:00 bis 22:00 | 0 | 0.037969 | 0 | 0 | 0.11391 | 0 | 0 | 0 | 0
2012-07-17 | 22:00 bis 23:00 | 0 | 0.036268 | 0 | 0 | 0.1088 | 0 | 0 | 0 | 0
2012-07-17 | 23:00 bis 00:00 | 0 | 0.036421 | 0 | 0 | 0.10926 | 0 | 0 | 0 | 0
2012-07-18 | 00:00 bis 01:00 | 0 | 0.046727 | 0 | 0 | 0.14018 | 0 | 0 | 0 | 0
2012-07-18 | 01:00 bis 02:00 | 0 | 0.053899 | 0 | 0 | 0.1617 | 0 | 0 | 0 | 0
2012-07-18 | 02:00 bis 03:00 | 0 | 0.055707 | 0 | 0 | 0.16712 | 0 | 0 | 0 | 0
2012-07-18 | 03:00 bis 04:00 | 0 | 0.058945 | 0 | 0 | 0.17683 | 0 | 0 | 0 | 0
2012-07-18 | 04:00 bis 05:00 | 0 | 0.061835 | 0 | 0 | 0.18551 | 0 | 0 | 0 | 0
2012-07-18 | 05:00 bis 06:00 | 0 | 0.059997 | 0 | 0 | 0.17999 | 0 | 0 | 0 | 0
2012-07-18 | 06:00 bis 07:00 | 6.4814e-06 | 0.044082 | 0 | 0.042518 | 0.13225 | 0 | 0.036141 | 0.0063777 | 0
2012-07-18 | 07:00 bis 08:00 | 4.3819e-05 | 0.037138 | 0 | 0.28745 | 0.11141 | 0 | 0.094701 | 0.19275 | 0
2012-07-18 | 08:00 bis 09:00 | 9.6591e-05 | 0.03556 | 0 | 0.63363 | 0.10668 | 0 | 0.090678 | 0.54296 | 0
2012-07-18 | 09:00 bis 10:00 | 0.00025575 | 0.033651 | 0 | 1.6777 | 0.10095 | 0 | 0.085809 | 1.5919 | 0
2012-07-18 | 10:00 bis 11:00 | 0.00039977 | 0.034179 | 0 | 2.6225 | 0.10254 | 0 | 0.087156 | 2.5354 | 0
2012-07-18 | 11:00 bis 12:00 | 8.5718e-05 | 0.034831 | 0 | 0.56231 | 0.10449 | 0 | 0.088818 | 0.47349 | 0
2012-07-18 | 12:00 bis 13:00 | 8.3233e-05 | 0.032795 | 0 | 0.54601 | 0.098386 | 0 | 0.083629 | 0.46238 | 0
2012-07-18 | 13:00 bis 14:00 | 0.00031167 | 0.033488 | 0 | 2.0446 | 0.10046 | 0 | 0.085395 | 1.9592 | 0
2012-07-18 | 14:00 bis 15:00 | 0.00031336 | 0.036865 | 0 | 2.0556 | 0.1106 | 0 | 0.094006 | 1.9616 | 0
2012-07-18 | 15:00 bis 16:00 | 8.2786e-05 | 0.039256 | 0 | 0.54308 | 0.11777 | 0 | 0.1001 | 0.44298 | 0
2012-07-18 | 16:00 bis 17:00 | 9.6893e-05 | 0.040334 | 0 | 0.63562 | 0.121 | 0 | 0.10285 | 0.53277 | 0
2012-07-18 | 17:00 bis 18:00 | 0.00026014 | 0.040174 | 0 | 1.7065 | 0.12052 | 0 | 0.10244 | 1.6041 | 0
2012-07-18 | 18:00 bis 19:00 | 8.5942e-05 | 0.039181 | 0 | 0.56378 | 0.11754 | 0 | 0.099912 | 0.46387 | 0
2012-07-18 | 19:00 bis 20:00 | 4.0545e-05 | 0.03537 | 0 | 0.26598 | 0.10611 | 0 | 0.090194 | 0.17578 | 0
2012-07-18 | 20:00 bis 21:00 | 1.387e-05 | 0.037318 | 0 | 0.090987 | 0.11196 | 0 | 0.077339 | 0.013648 | 0
2012-07-18 | 21:00 bis 22:00 | 0 | 0.037969 | 0 | 0 | 0.11391 | 0 | 0 | 0 | 0
2012-07-18 | 22:00 bis 23:00 | 0 | 0.036268 | 0 | 0 | 0.1088 | 0 | 0 | 0 | 0
2012-07-18 | 23:00 bis 00:00 | 0 | 0.036421 | 0 | 0 | 0.10926 | 0 | 0 | 0 | 0
2012-07-19 | 00:00 bis 01:00 | 0 | 0.046727 | 0 | 0 | 0.14018 | 0 | 0 | 0 | 0
2012-07-19 | 01:00 bis 02:00 | 0 | 0.053899 | 0 | 0 | 0.1617 | 0 | 0 | 0 | 0
2012-07-19 | 02:00 bis 03:00 | 0 | 0.055707 | 0 | 0 | 0.16712 | 0 | 0 | 0 | 0
2012-07-19 | 03:00 bis 04:00 | 0 | 0.058945 | 0 | 0 | 0.17683 | 0 | 0 | 0 | 0
2012-07-19 | 04:00 bis 05:00 | 0 | 0.061835 | 0 | 0 | 0.18551 | 0 | 0 | 0 | 0
2012-07-19 | 05:00 bis 06:00 | 0 | 0.059997 | 0 | 0 | 0.17999 | 0 | 0 | 0 | 0
2012-07-19 | 06:00 bis 07:00 | 1.0478e-05 | 0.044082 | 0 | 0.068736 | 0.13225 | 0 | 0.058426 | 0.01031 | 0
2012-07-19 | 07:00 bis 08:00 | 4.2478e-05 | 0.037138 | 0 | 0.27865 | 0.11141 | 0 | 0.094701 | 0.18395 | 0
2012-07-19 | 08:00 bis 09:00 | 8.652e-05 | 0.03556 | 0 | 0.56757 | 0.10668 | 0 | 0.090678 | 0.47689 | 0
2012-07-19 | 09:00 bis 10:00 | 0.00013846 | 0.033651 | 0 | 0.90832 | 0.10095 | 0 | 0.085809 | 0.82251 | 0
2012-07-19 | 10:00 bis 11:00 | 0.0003831 | 0.034179 | 0 | 2.5132 | 0.10254 | 0 | 0.087156 | 2.426 | 0
2012-07-19 | 11:00 bis 12:00 | 0.00064845 | 0.034831 | 0 | 4.2538 | 0.10449 | 0 | 0.088818 | 4.165 | 0
2012-07-19 | 12:00 bis 13:00 | 0.00019434 | 0.032795 | 0 | 1.2749 | 0.098386 | 0 | 0.083629 | 1.1912 | 0
2012-07-19 | 13:00 bis 14:00 | 0.00028016 | 0.033488 | 0 | 1.8379 | 0.10046 | 0 | 0.085395 | 1.7525 | 0
2012-07-19 | 14:00 bis 15:00 | 0.00033197 | 0.036865 | 0 | 2.1777 | 0.1106 | 0 | 0.094006 | 2.0837 | 0
2012-07-19 | 15:00 bis 16:00 | 0.00029454 | 0.039256 | 0 | 1.9322 | 0.11777 | 0 | 0.1001 | 1.8321 | 0
2012-07-19 | 16:00 bis 17:00 | 0.00043491 | 0.040334 | 0 | 2.853 | 0.121 | 0 | 0.10285 | 2.7502 | 0
2012-07-19 | 17:00 bis 18:00 | 0.00025138 | 0.040174 | 0 | 1.6491 | 0.12052 | 0 | 0.10244 | 1.5466 | 0
2012-07-19 | 18:00 bis 19:00 | 9.2002e-05 | 0.039181 | 0 | 0.60354 | 0.11754 | 0 | 0.099912 | 0.50362 | 0
2012-07-19 | 19:00 bis 20:00 | 4.0124e-05 | 0.03537 | 0 | 0.26322 | 0.10611 | 0 | 0.090194 | 0.17302 | 0
2012-07-19 | 20:00 bis 21:00 | 7.1388e-06 | 0.037318 | 0 | 0.04683 | 0.11196 | 0 | 0.039806 | 0.0070246 | 0
2012-07-19 | 21:00 bis 22:00 | 0 | 0.037969 | 0 | 0 | 0.11391 | 0 | 0 | 0 | 0
2012-07-19 | 22:00 bis 23:00 | 0 | 0.036268 | 0 | 0 | 0.1088 | 0 | 0 | 0 | 0
2012-07-19 | 23:00 bis 00:00 | 0 | 0.036421 | 0 | 0 | 0.10926 | 0 | 0 | 0 | 0
2012-07-20 | 00:00 bis 01:00 | 0 | 0.046727 | 0 | 0 | 0.14018 | 0 | 0 | 0 | 0
2012-07-20 | 01:00 bis 02:00 | 0 | 0.053899 | 0 | 0 | 0.1617 | 0 | 0 | 0 | 0
2012-07-20 | 02:00 bis 03:00 | 0 | 0.055707 | 0 | 0 | 0.16712 | 0 | 0 | 0 | 0
2012-07-20 | 03:00 bis 04:00 | 0 | 0.058945 | 0 | 0 | 0.17683 | 0 | 0 | 0 | 0
2012-07-20 | 04:00 bis 05:00 | 0 | 0.061835 | 0 | 0 | 0.18551 | 0 | 0 | 0 | 0
2012-07-20 | 05:00 bis 06:00 | 0 | 0.059997 | 0 | 0 | 0.17999 | 0 | 0 | 0 | 0
2012-07-20 | 06:00 bis 07:00 | 9.6104e-06 | 0.044082 | 0 | 0.063044 | 0.13225 | 0 | 0.053588 | 0.0094567 | 0
2012-07-20 | 07:00 bis 08:00 | 3.8836e-05 | 0.037138 | 0 | 0.25476 | 0.11141 | 0 | 0.094701 | 0.16006 | 0
2012-07-20 | 08:00 bis 09:00 | 8.7191e-05 | 0.03556 | 0 | 0.57197 | 0.10668 | 0 | 0.090678 | 0.48129 | 0
2012-07-20 | 09:00 bis 10:00 | 0.00025036 | 0.033651 | 0 | 1.6423 | 0.10095 | 0 | 0.085809 | 1.5565 | 0
2012-07-20 | 10:00 bis 11:00 | 0.00040729 | 0.034179 | 0 | 2.6718 | 0.10254 | 0 | 0.087156 | 2.5847 | 0
2012-07-20 | 11:00 bis 12:00 | 0.00048255 | 0.034831 | 0 | 3.1655 | 0.10449 | 0 | 0.088818 | 3.0767 | 0
2012-07-20 | 12:00 bis 13:00 | 0.00063927 | 0.032795 | 0 | 4.1936 | 0.098386 | 0 | 0.083629 | 4.11 | 0
2012-07-20 | 13:00 bis 14:00 | 0.00060289 | 0.033488 | 0 | 3.955 | 0.10046 | 0 | 0.085395 | 3.8696 | 0
2012-07-20 | 14:00 bis 15:00 | 0.00055977 | 0.036865 | 0 | 3.6721 | 0.1106 | 0 | 0.094006 | 3.5781 | 0
2012-07-20 | 15:00 bis 16:00 | 0.00054965 | 0.039256 | 0 | 3.6057 | 0.11777 | 0 | 0.1001 | 3.5056 | 0
2012-07-20 | 16:00 bis 17:00 | 0.00037757 | 0.040334 | 0 | 2.4768 | 0.121 | 0 | 0.10285 | 2.374 | 0
2012-07-20 | 17:00 bis 18:00 | 0.00024895 | 0.040174 | 0 | 1.6331 | 0.12052 | 0 | 0.10244 | 1.5307 | 0
2012-07-20 | 18:00 bis 19:00 | 9.5158e-05 | 0.039181 | 0 | 0.62423 | 0.11754 | 0 | 0.099912 | 0.52432 | 0
2012-07-20 | 19:00 bis 20:00 | 3.6943e-05 | 0.03537 | 0 | 0.24235 | 0.10611 | 0 | 0.090194 | 0.15215 | 0
2012-07-20 | 20:00 bis 21:00 | 1.2174e-05 | 0.037318 | 0 | 0.079862 | 0.11196 | 0 | 0.067883 | 0.011979 | 0
2012-07-20 | 21:00 bis 22:00 | 0 | 0.037969 | 0 | 0 | 0.11391 | 0 | 0 | 0 | 0
2012-07-20 | 22:00 bis 23:00 | 0 | 0.036268 | 0 | 0 | 0.1088 | 0 | 0 | 0 | 0
2012-07-20 | 23:00 bis 00:00 | 0 | 0.036421 | 0 | 0 | 0.10926 | 0 | 0 | 0 | 0
2012-07-21 | 00:00 bis 01:00 | 0 | 0.046727 | 0 | 0 | 0.14018 | 0 | 0 | 0 | 0
2012-07-21 | 01:00 bis 02:00 | 0 | 0.053899 | 0 | 0 | 0.1617 | 0 | 0 | 0 | 0
2012-07-21 | 02:00 bis 03:00 | 0 | 0.055707 | 0 | 0 | 0.16712 | 0 | 0 | 0 | 0
2012-07-21 | 03:00 bis 04:00 | 0 | 0.058945 | 0 | 0 | 0.17683 | 0 | 0 | 0 | 0
2012-07-21 | 04:00 bis 05:00 | 0 | 0.061835 | 0 | 0 | 0.18551 | 0 | 0 | 0 | 0
2012-07-21 | 05:00 bis 06:00 | 0 | 0.059997 | 0 | 0 | 0.17999 | 0 | 0 | 0 | 0
2012-07-21 | 06:00 bis 07:00 | 8.1774e-06 | 0.044082 | 0 | 0.053644 | 0.13225 | 0 | 0.045597 | 0.0080466 | 0
2012-07-21 | 07:00 bis 08:00 | 2.4848e-05 | 0.037138 | 0 | 0.163 | 0.11141 | 0 | 0.094701 | 0.0683 | 0
2012-07-21 | 08:00 bis 09:00 | 9.2568e-05 | 0.03556 | 0 | 0.60724 | 0.10668 | 0 | 0.090678 | 0.51657 | 0
2012-07-21 | 09:00 bis 10:00 | 0.00030405 | 0.033651 | 0 | 1.9946 | 0.10095 | 0 | 0.085809 | 1.9088 | 0
2012-07-21 | 10:00 bis 11:00 | 0.00050066 | 0.034179 | 0 | 3.2843 | 0.10254 | 0 | 0.087156 | 3.1972 | 0
2012-07-21 | 11:00 bis 12:00 | 0.0006236 | 0.034831 | 0 | 4.0908 | 0.10449 | 0 | 0.088818 | 4.002 | 0
2012-07-21 | 12:00 bis 13:00 | 0.00069804 | 0.032795 | 0 | 4.5791 | 0.098386 | 0 | 0.083629 | 4.4955 | 0
2012-07-21 | 13:00 bis 14:00 | 0.00072987 | 0.033488 | 0 | 4.7879 | 0.10046 | 0 | 0.085395 | 4.7025 | 0
2012-07-21 | 14:00 bis 15:00 | 0.00063953 | 0.036865 | 0 | 4.1953 | 0.1106 | 0 | 0.094006 | 4.1013 | 0
2012-07-21 | 15:00 bis 16:00 | 0.00055777 | 0.039256 | 0 | 3.659 | 0.11777 | 0 | 0.1001 | 3.5589 | 0
2012-07-21 | 16:00 bis 17:00 | 0.00038284 | 0.040334 | 0 | 2.5114 | 0.121 | 0 | 0.10285 | 2.4086 | 0
2012-07-21 | 17:00 bis 18:00 | 0.00023927 | 0.040174 | 0 | 1.5696 | 0.12052 | 0 | 0.10244 | 1.4672 | 0
2012-07-21 | 18:00 bis 19:00 | 7.0008e-05 | 0.039181 | 0 | 0.45925 | 0.11754 | 0 | 0.099912 | 0.35934 | 0
2012-07-21 | 19:00 bis 20:00 | 3.1093e-05 | 0.03537 | 0 | 0.20397 | 0.10611 | 0 | 0.090194 | 0.11377 | 0
2012-07-21 | 20:00 bis 21:00 | 1.1845e-05 | 0.037318 | 0 | 0.077706 | 0.11196 | 0 | 0.06605 | 0.011656 | 0
2012-07-21 | 21:00 bis 22:00 | 0 | 0.037969 | 0 | 0 | 0.11391 | 0 | 0 | 0 | 0
2012-07-21 | 22:00 bis 23:00 | 0 | 0.036268 | 0 | 0 | 0.1088 | 0 | 0 | 0 | 0
2012-07-21 | 23:00 bis 00:00 | 0 | 0.036421 | 0 | 0 | 0.10926 | 0 | 0 | 0 | 0
2012-07-22 | 00:00 bis 01:00 | 0 | 0.097092 | 0 | 0 | 0.29128 | 0 | 0 | 0 | 0
2012-07-22 | 01:00 bis 02:00 | 0 | 0.087273 | 0 | 0 | 0.26182 | 0 | 0 | 0 | 0
2012-07-22 | 02:00 bis 03:00 | 0 | 0.07974 | 0 | 0 | 0.23922 | 0 | 0 | 0 | 0
2012-07-22 | 03:00 bis 04:00 | 0 | 0.07508 | 0 | 0 | 0.22524 | 0 | 0 | 0 | 0
2012-07-22 | 04:00 bis 05:00 | 0 | 0.075509 | 0 | 0 | 0.22653 | 0 | 0 | 0 | 0
2012-07-22 | 05:00 bis 06:00 | 0 | 0.08126 | 0 | 0 | 0.24378 | 0 | 0 | 0 | 0
2012-07-22 | 06:00 bis 07:00 | 8.9794e-06 | 0.092279 | 0 | 0.058905 | 0.27684 | 0 | 0.050069 | 0.0088357 | 0
2012-07-22 | 07:00 bis 08:00 | 2.5571e-05 | 0.10557 | 0 | 0.16774 | 0.3167 | 0 | 0.14258 | 0.025162 | 0
2012-07-22 | 08:00 bis 09:00 | 9.3527e-05 | 0.13101 | 0 | 0.61354 | 0.39302 | 0 | 0.33406 | 0.27948 | 0
2012-07-22 | 09:00 bis 10:00 | 0.00030772 | 0.15356 | 0 | 2.0186 | 0.46068 | 0 | 0.39158 | 1.627 | 0
2012-07-22 | 10:00 bis 11:00 | 0.00049321 | 0.16292 | 0 | 3.2354 | 0.48875 | 0 | 0.41543 | 2.82 | 0
2012-07-22 | 11:00 bis 12:00 | 0.00063254 | 0.16997 | 0 | 4.1495 | 0.50992 | 0 | 0.43343 | 3.716 | 0
2012-07-22 | 12:00 bis 13:00 | 0.00068878 | 0.16504 | 0 | 4.5184 | 0.49511 | 0 | 0.42085 | 4.0976 | 0
2012-07-22 | 13:00 bis 14:00 | 0.00061812 | 0.15109 | 0 | 4.0548 | 0.45328 | 0 | 0.38529 | 3.6696 | 0
2012-07-22 | 14:00 bis 15:00 | 0.00061781 | 0.13842 | 0 | 4.0529 | 0.41526 | 0 | 0.35297 | 3.6999 | 0
2012-07-22 | 15:00 bis 16:00 | 0.00052129 | 0.12908 | 0 | 3.4197 | 0.38723 | 0 | 0.32915 | 3.0905 | 0
2012-07-22 | 16:00 bis 17:00 | 0.00038924 | 0.13056 | 0 | 2.5534 | 0.39168 | 0 | 0.33292 | 2.2205 | 0
2012-07-22 | 17:00 bis 18:00 | 0.00011619 | 0.13592 | 0 | 0.76222 | 0.40775 | 0 | 0.34659 | 0.41563 | 0
2012-07-22 | 18:00 bis 19:00 | 9.5841e-06 | 0.14416 | 0 | 0.062872 | 0.43248 | 0 | 0.053441 | 0.0094308 | 0
2012-07-22 | 19:00 bis 20:00 | 0 | 0.15149 | 0 | 0 | 0.45447 | 0 | 0 | 0 | 0
2012-07-22 | 20:00 bis 21:00 | 0 | 0.15672 | 0 | 0 | 0.47016 | 0 | 0 | 0 | 0
2012-07-22 | 21:00 bis 22:00 | 0 | 0.14367 | 0 | 0 | 0.43101 | 0 | 0 | 0 | 0
2012-07-22 | 22:00 bis 23:00 | 0 | 0.12176 | 0 | 0 | 0.36529 | 0 | 0 | 0 | 0
2012-07-22 | 23:00 bis 00:00 | 0 | 0.098597 | 0 | 0 | 0.29579 | 0 | 0 | 0 | 0
2012-07-23 | 00:00 bis 01:00 | 0 | 0.079928 | 0 | 0 | 0.23978 | 0 | 0 | 0 | 0
2012-07-23 | 01:00 bis 02:00 | 0 | 0.06922 | 0 | 0 | 0.20766 | 0 | 0 | 0 | 0
2012-07-23 | 02:00 bis 03:00 | 0 | 0.065538 | 0 | 0 | 0.19661 | 0 | 0 | 0 | 0
2012-07-23 | 03:00 bis 04:00 | 0 | 0.065494 | 0 | 0 | 0.19648 | 0 | 0 | 0 | 0
2012-07-23 | 04:00 bis 05:00 | 0 | 0.071075 | 0 | 0 | 0.21323 | 0 | 0 | 0 | 0
2012-07-23 | 05:00 bis 06:00 | 0 | 0.083329 | 0 | 0 | 0.24999 | 0 | 0 | 0 | 0
2012-07-23 | 06:00 bis 07:00 | 2.2613e-06 | 0.10252 | 0 | 0.014834 | 0.30755 | 0 | 0.012609 | 0.0022251 | 0
2012-07-23 | 07:00 bis 08:00 | 9.3606e-06 | 0.11427 | 0 | 0.061406 | 0.34281 | 0 | 0.052195 | 0.0092109 | 0
2012-07-23 | 08:00 bis 09:00 | 1.6605e-05 | 0.11904 | 0 | 0.10893 | 0.35713 | 0 | 0.092587 | 0.016339 | 0
2012-07-23 | 09:00 bis 10:00 | 2.5939e-05 | 0.11604 | 0 | 0.17016 | 0.34811 | 0 | 0.14464 | 0.025524 | 0
2012-07-23 | 10:00 bis 11:00 | 3.4116e-05 | 0.11393 | 0 | 0.2238 | 0.34179 | 0 | 0.19023 | 0.03357 | 0
2012-07-23 | 11:00 bis 12:00 | 7.2913e-05 | 0.11807 | 0 | 0.47831 | 0.35421 | 0 | 0.30108 | 0.17723 | 0
2012-07-23 | 12:00 bis 13:00 | 0.00031887 | 0.12376 | 0 | 2.0918 | 0.37127 | 0 | 0.31558 | 1.7762 | 0
2012-07-23 | 13:00 bis 14:00 | 0.00041978 | 0.12178 | 0 | 2.7538 | 0.36533 | 0 | 0.31053 | 2.4432 | 0
2012-07-23 | 14:00 bis 15:00 | 0.00049171 | 0.1152 | 0 | 3.2256 | 0.34561 | 0 | 0.29377 | 2.9318 | 0
2012-07-23 | 15:00 bis 16:00 | 0.00046226 | 0.11058 | 0 | 3.0324 | 0.33174 | 0 | 0.28198 | 2.7504 | 0
2012-07-23 | 16:00 bis 17:00 | 0.00033268 | 0.10901 | 0 | 2.1824 | 0.32704 | 0 | 0.27798 | 1.9044 | 0
2012-07-23 | 17:00 bis 18:00 | 0.00014543 | 0.11645 | 0 | 0.95403 | 0.34934 | 0 | 0.29694 | 0.65709 | 0
2012-07-23 | 18:00 bis 19:00 | 9.6328e-05 | 0.13282 | 0 | 0.63191 | 0.39845 | 0 | 0.33868 | 0.29323 | 0
2012-07-23 | 19:00 bis 20:00 | 4.2859e-05 | 0.13871 | 0 | 0.28116 | 0.41612 | 0 | 0.23898 | 0.042173 | 0
2012-07-23 | 20:00 bis 21:00 | 1.0031e-05 | 0.14635 | 0 | 0.065804 | 0.43904 | 0 | 0.055934 | 0.0098706 | 0
2012-07-23 | 21:00 bis 22:00 | 0 | 0.14328 | 0 | 0 | 0.42984 | 0 | 0 | 0 | 0
2012-07-23 | 22:00 bis 23:00 | 0 | 0.12506 | 0 | 0 | 0.37519 | 0 | 0 | 0 | 0
2012-07-23 | 23:00 bis 00:00 | 0 | 0.098434 | 0 | 0 | 0.2953 | 0 | 0 | 0 | 0
2012-07-24 | 00:00 bis 01:00 | 0 | 0.079928 | 0 | 0 | 0.23978 | 0 | 0 | 0 | 0
2012-07-24 | 01:00 bis 02:00 | 0 | 0.06922 | 0 | 0 | 0.20766 | 0 | 0 | 0 | 0
2012-07-24 | 02:00 bis 03:00 | 0 | 0.065538 | 0 | 0 | 0.19661 | 0 | 0 | 0 | 0
2012-07-24 | 03:00 bis 04:00 | 0 | 0.065494 | 0 | 0 | 0.19648 | 0 | 0 | 0 | 0
2012-07-24 | 04:00 bis 05:00 | 0 | 0.071075 | 0 | 0 | 0.21323 | 0 | 0 | 0 | 0
2012-07-24 | 05:00 bis 06:00 | 0 | 0.083329 | 0 | 0 | 0.24999 | 0 | 0 | 0 | 0
2012-07-24 | 06:00 bis 07:00 | 7.7041e-06 | 0.10252 | 0 | 0.050539 | 0.30755 | 0 | 0.042958 | 0.0075808 | 0
2012-07-24 | 07:00 bis 08:00 | 3.81e-05 | 0.11427 | 0 | 0.24994 | 0.34281 | 0 | 0.21244 | 0.03749 | 0
2012-07-24 | 08:00 bis 09:00 | 6.9731e-05 | 0.11904 | 0 | 0.45744 | 0.35713 | 0 | 0.30356 | 0.15388 | 0
2012-07-24 | 09:00 bis 10:00 | 0.00016196 | 0.11604 | 0 | 1.0624 | 0.34811 | 0 | 0.29589 | 0.76655 | 0
2012-07-24 | 10:00 bis 11:00 | 0.00025154 | 0.11393 | 0 | 1.6501 | 0.34179 | 0 | 0.29052 | 1.3596 | 0
2012-07-24 | 11:00 bis 12:00 | 0.00028706 | 0.11807 | 0 | 1.8831 | 0.35421 | 0 | 0.30108 | 1.5821 | 0
2012-07-24 | 12:00 bis 13:00 | 0.00050342 | 0.12376 | 0 | 3.3025 | 0.37127 | 0 | 0.31558 | 2.9869 | 0
2012-07-24 | 13:00 bis 14:00 | 0.00036754 | 0.12178 | 0 | 2.411 | 0.36533 | 0 | 0.31053 | 2.1005 | 0
2012-07-24 | 14:00 bis 15:00 | 0.00060075 | 0.1152 | 0 | 3.9409 | 0.34561 | 0 | 0.29377 | 3.6472 | 0
2012-07-24 | 15:00 bis 16:00 | 0.00057598 | 0.11058 | 0 | 3.7784 | 0.33174 | 0 | 0.28198 | 3.4965 | 0
2012-07-24 | 16:00 bis 17:00 | 0.00041951 | 0.10901 | 0 | 2.752 | 0.32704 | 0 | 0.27798 | 2.474 | 0
2012-07-24 | 17:00 bis 18:00 | 0.00024786 | 0.11645 | 0 | 1.626 | 0.34934 | 0 | 0.29694 | 1.329 | 0
2012-07-24 | 18:00 bis 19:00 | 9.6131e-05 | 0.13282 | 0 | 0.63062 | 0.39845 | 0 | 0.33868 | 0.29193 | 0
2012-07-24 | 19:00 bis 20:00 | 3.9362e-05 | 0.13871 | 0 | 0.25821 | 0.41612 | 0 | 0.21948 | 0.038732 | 0
2012-07-24 | 20:00 bis 21:00 | 5.2588e-06 | 0.14635 | 0 | 0.034498 | 0.43904 | 0 | 0.029323 | 0.0051746 | 0
2012-07-24 | 21:00 bis 22:00 | 0 | 0.14328 | 0 | 0 | 0.42984 | 0 | 0 | 0 | 0
2012-07-24 | 22:00 bis 23:00 | 0 | 0.12506 | 0 | 0 | 0.37519 | 0 | 0 | 0 | 0
2012-07-24 | 23:00 bis 00:00 | 0 | 0.098434 | 0 | 0 | 0.2953 | 0 | 0 | 0 | 0
2012-07-25 | 00:00 bis 01:00 | 0 | 0.079928 | 0 | 0 | 0.23978 | 0 | 0 | 0 | 0
2012-07-25 | 01:00 bis 02:00 | 0 | 0.06922 | 0 | 0 | 0.20766 | 0 | 0 | 0 | 0
2012-07-25 | 02:00 bis 03:00 | 0 | 0.065538 | 0 | 0 | 0.19661 | 0 | 0 | 0 | 0
2012-07-25 | 03:00 bis 04:00 | 0 | 0.065494 | 0 | 0 | 0.19648 | 0 | 0 | 0 | 0
2012-07-25 | 04:00 bis 05:00 | 0 | 0.071075 | 0 | 0 | 0.21323 | 0 | 0 | 0 | 0
2012-07-25 | 05:00 bis 06:00 | 0 | 0.083329 | 0 | 0 | 0.24999 | 0 | 0 | 0 | 0
2012-07-25 | 06:00 bis 07:00 | 5.548e-06 | 0.10252 | 0 | 0.036395 | 0.30755 | 0 | 0.030936 | 0.0054592 | 0
2012-07-25 | 07:00 bis 08:00 | 4.5239e-05 | 0.11427 | 0 | 0.29677 | 0.34281 | 0 | 0.25225 | 0.044515 | 0
2012-07-25 | 08:00 bis 09:00 | 8.485e-05 | 0.11904 | 0 | 0.55662 | 0.35713 | 0 | 0.30356 | 0.25306 | 0
2012-07-25 | 09:00 bis 10:00 | 0.00020136 | 0.11604 | 0 | 1.3209 | 0.34811 | 0 | 0.29589 | 1.025 | 0
2012-07-25 | 10:00 bis 11:00 | 0.00015991 | 0.11393 | 0 | 1.049 | 0.34179 | 0 | 0.29052 | 0.75847 | 0
2012-07-25 | 11:00 bis 12:00 | 0.00044647 | 0.11807 | 0 | 2.9288 | 0.35421 | 0 | 0.30108 | 2.6278 | 0
2012-07-25 | 12:00 bis 13:00 | 0.00047104 | 0.12376 | 0 | 3.09 | 0.37127 | 0 | 0.31558 | 2.7745 | 0
2012-07-25 | 13:00 bis 14:00 | 0.00054727 | 0.12178 | 0 | 3.5901 | 0.36533 | 0 | 0.31053 | 3.2796 | 0
2012-07-25 | 14:00 bis 15:00 | 0.00048272 | 0.1152 | 0 | 3.1666 | 0.34561 | 0 | 0.29377 | 2.8729 | 0
2012-07-25 | 15:00 bis 16:00 | 0.00055483 | 0.11058 | 0 | 3.6397 | 0.33174 | 0 | 0.28198 | 3.3577 | 0
2012-07-25 | 16:00 bis 17:00 | 0.00049501 | 0.10901 | 0 | 3.2473 | 0.32704 | 0 | 0.27798 | 2.9693 | 0
2012-07-25 | 17:00 bis 18:00 | 0.00018053 | 0.11645 | 0 | 1.1843 | 0.34934 | 0 | 0.29694 | 0.88736 | 0
2012-07-25 | 18:00 bis 19:00 | 0.00012952 | 0.13282 | 0 | 0.84968 | 0.39845 | 0 | 0.33868 | 0.51099 | 0
2012-07-25 | 19:00 bis 20:00 | 7.0757e-05 | 0.13871 | 0 | 0.46417 | 0.41612 | 0 | 0.3537 | 0.11046 | 0
2012-07-25 | 20:00 bis 21:00 | 1.1832e-05 | 0.14635 | 0 | 0.07762 | 0.43904 | 0 | 0.065977 | 0.011643 | 0
2012-07-25 | 21:00 bis 22:00 | 0 | 0.14328 | 0 | 0 | 0.42984 | 0 | 0 | 0 | 0
2012-07-25 | 22:00 bis 23:00 | 0 | 0.12506 | 0 | 0 | 0.37519 | 0 | 0 | 0 | 0
2012-07-25 | 23:00 bis 00:00 | 0 | 0.098434 | 0 | 0 | 0.2953 | 0 | 0 | 0 | 0
2012-07-26 | 00:00 bis 01:00 | 0 | 0.079928 | 0 | 0 | 0.23978 | 0 | 0 | 0 | 0
2012-07-26 | 01:00 bis 02:00 | 0 | 0.06922 | 0 | 0 | 0.20766 | 0 | 0 | 0 | 0
2012-07-26 | 02:00 bis 03:00 | 0 | 0.065538 | 0 | 0 | 0.19661 | 0 | 0 | 0 | 0
2012-07-26 | 03:00 bis 04:00 | 0 | 0.065494 | 0 | 0 | 0.19648 | 0 | 0 | 0 | 0
2012-07-26 | 04:00 bis 05:00 | 0 | 0.071075 | 0 | 0 | 0.21323 | 0 | 0 | 0 | 0
2012-07-26 | 05:00 bis 06:00 | 0 | 0.083329 | 0 | 0 | 0.24999 | 0 | 0 | 0 | 0
2012-07-26 | 06:00 bis 07:00 | 6.9021e-06 | 0.10252 | 0 | 0.045278 | 0.30755 | 0 | 0.038486 | 0.0067917 | 0
2012-07-26 | 07:00 bis 08:00 | 2.185e-05 | 0.11427 | 0 | 0.14334 | 0.34281 | 0 | 0.12184 | 0.021501 | 0
2012-07-26 | 08:00 bis 09:00 | 0.00010035 | 0.11904 | 0 | 0.6583 | 0.35713 | 0 | 0.30356 | 0.35474 | 0
2012-07-26 | 09:00 bis 10:00 | 0.00033191 | 0.11604 | 0 | 2.1773 | 0.34811 | 0 | 0.29589 | 1.8814 | 0
2012-07-26 | 10:00 bis 11:00 | 0.00052832 | 0.11393 | 0 | 3.4658 | 0.34179 | 0 | 0.29052 | 3.1753 | 0
2012-07-26 | 11:00 bis 12:00 | 0.00071317 | 0.11807 | 0 | 4.6784 | 0.35421 | 0 | 0.30108 | 4.3773 | 0
2012-07-26 | 12:00 bis 13:00 | 0.00076964 | 0.12376 | 0 | 5.0488 | 0.37127 | 0 | 0.31558 | 4.7332 | 0
2012-07-26 | 13:00 bis 14:00 | 0.00058549 | 0.12178 | 0 | 3.8408 | 0.36533 | 0 | 0.31053 | 3.5303 | 0
2012-07-26 | 14:00 bis 15:00 | 0.00053817 | 0.1152 | 0 | 3.5304 | 0.34561 | 0 | 0.29377 | 3.2366 | 0
2012-07-26 | 15:00 bis 16:00 | 0.00051002 | 0.11058 | 0 | 3.3457 | 0.33174 | 0 | 0.28198 | 3.0638 | 0
2012-07-26 | 16:00 bis 17:00 | 0.00040629 | 0.10901 | 0 | 2.6653 | 0.32704 | 0 | 0.27798 | 2.3873 | 0
2012-07-26 | 17:00 bis 18:00 | 0.00022609 | 0.11645 | 0 | 1.4831 | 0.34934 | 0 | 0.29694 | 1.1862 | 0
2012-07-26 | 18:00 bis 19:00 | 7.9828e-05 | 0.13282 | 0 | 0.52367 | 0.39845 | 0 | 0.33868 | 0.18499 | 0
2012-07-26 | 19:00 bis 20:00 | 3.5181e-05 | 0.13871 | 0 | 0.23079 | 0.41612 | 0 | 0.19617 | 0.034618 | 0
2012-07-26 | 20:00 bis 21:00 | 1.3804e-06 | 0.14635 | 0 | 0.0090556 | 0.43904 | 0 | 0.0076973 | 0.0013583 | 0
2012-07-26 | 21:00 bis 22:00 | 0 | 0.14328 | 0 | 0 | 0.42984 | 0 | 0 | 0 | 0
2012-07-26 | 22:00 bis 23:00 | 0 | 0.12506 | 0 | 0 | 0.37519 | 0 | 0 | 0 | 0
2012-07-26 | 23:00 bis 00:00 | 0 | 0.098434 | 0 | 0 | 0.2953 | 0 | 0 | 0 | 0
2012-07-27 | 00:00 bis 01:00 | 0 | 0.079928 | 0 | 0 | 0.23978 | 0 | 0 | 0 | 0
2012-07-27 | 01:00 bis 02:00 | 0 | 0.06922 | 0 | 0 | 0.20766 | 0 | 0 | 0 | 0
2012-07-27 | 02:00 bis 03:00 | 0 | 0.065538 | 0 | 0 | 0.19661 | 0 | 0 | 0 | 0
2012-07-27 | 03:00 bis 04:00 | 0 | 0.065494 | 0 | 0 | 0.19648 | 0 | 0 | 0 | 0
2012-07-27 | 04:00 bis 05:00 | 0 | 0.071075 | 0 | 0 | 0.21323 | 0 | 0 | 0 | 0
2012-07-27 | 05:00 bis 06:00 | 0 | 0.083329 | 0 | 0 | 0.24999 | 0 | 0 | 0 | 0
2012-07-27 | 06:00 bis 07:00 | 5.4165e-06 | 0.10252 | 0 | 0.035533 | 0.30755 | 0 | 0.030203 | 0.0053299 | 0
2012-07-27 | 07:00 bis 08:00 | 3.9217e-05 | 0.11427 | 0 | 0.25727 | 0.34281 | 0 | 0.21868 | 0.03859 | 0
2012-07-27 | 08:00 bis 09:00 | 7.7067e-05 | 0.11904 | 0 | 0.50556 | 0.35713 | 0 | 0.30356 | 0.202 | 0
2012-07-27 | 09:00 bis 10:00 | 0.00021665 | 0.11604 | 0 | 1.4212 | 0.34811 | 0 | 0.29589 | 1.1253 | 0
2012-07-27 | 10:00 bis 11:00 | 0.00039539 | 0.11393 | 0 | 2.5938 | 0.34179 | 0 | 0.29052 | 2.3033 | 0
2012-07-27 | 11:00 bis 12:00 | 0.00059193 | 0.11807 | 0 | 3.883 | 0.35421 | 0 | 0.30108 | 3.582 | 0
2012-07-27 | 12:00 bis 13:00 | 0.00061099 | 0.12376 | 0 | 4.0081 | 0.37127 | 0 | 0.31558 | 3.6925 | 0
2012-07-27 | 13:00 bis 14:00 | 0.00058738 | 0.12178 | 0 | 3.8532 | 0.36533 | 0 | 0.31053 | 3.5427 | 0
2012-07-27 | 14:00 bis 15:00 | 0.00047646 | 0.1152 | 0 | 3.1256 | 0.34561 | 0 | 0.29377 | 2.8318 | 0
2012-07-27 | 15:00 bis 16:00 | 0.00057518 | 0.11058 | 0 | 3.7732 | 0.33174 | 0 | 0.28198 | 3.4912 | 0
2012-07-27 | 16:00 bis 17:00 | 0.00040474 | 0.10901 | 0 | 2.6551 | 0.32704 | 0 | 0.27798 | 2.3771 | 0
2012-07-27 | 17:00 bis 18:00 | 0.00026353 | 0.11645 | 0 | 1.7288 | 0.34934 | 0 | 0.29694 | 1.4318 | 0
2012-07-27 | 18:00 bis 19:00 | 9.3633e-05 | 0.13282 | 0 | 0.61423 | 0.39845 | 0 | 0.33868 | 0.27555 | 0
2012-07-27 | 19:00 bis 20:00 | 5.9188e-05 | 0.13871 | 0 | 0.38827 | 0.41612 | 0 | 0.33003 | 0.058241 | 0
2012-07-27 | 20:00 bis 21:00 | 1.6473e-05 | 0.14635 | 0 | 0.10806 | 0.43904 | 0 | 0.091854 | 0.01621 | 0
2012-07-27 | 21:00 bis 22:00 | 0 | 0.14328 | 0 | 0 | 0.42984 | 0 | 0 | 0 | 0
2012-07-27 | 22:00 bis 23:00 | 0 | 0.12506 | 0 | 0 | 0.37519 | 0 | 0 | 0 | 0
2012-07-27 | 23:00 bis 00:00 | 0 | 0.098434 | 0 | 0 | 0.2953 | 0 | 0 | 0 | 0
2012-07-28 | 00:00 bis 01:00 | 0 | 0.077565 | 0 | 0 | 0.23269 | 0 | 0 | 0 | 0
2012-07-28 | 01:00 bis 02:00 | 0 | 0.070653 | 0 | 0 | 0.21196 | 0 | 0 | 0 | 0
2012-07-28 | 02:00 bis 03:00 | 0 | 0.068412 | 0 | 0 | 0.20524 | 0 | 0 | 0 | 0
2012-07-28 | 03:00 bis 04:00 | 0 | 0.068349 | 0 | 0 | 0.20505 | 0 | 0 | 0 | 0
2012-07-28 | 04:00 bis 05:00 | 0 | 0.070883 | 0 | 0 | 0.21265 | 0 | 0 | 0 | 0
2012-07-28 | 05:00 bis 06:00 | 0 | 0.081205 | 0 | 0 | 0.24362 | 0 | 0 | 0 | 0
2012-07-28 | 06:00 bis 07:00 | 6.4289e-06 | 0.10126 | 0 | 0.042173 | 0.30377 | 0 | 0.035847 | 0.006326 | 0
2012-07-28 | 07:00 bis 08:00 | 4.9091e-05 | 0.1285 | 0 | 0.32204 | 0.3855 | 0 | 0.27373 | 0.048305 | 0
2012-07-28 | 08:00 bis 09:00 | 9.1608e-05 | 0.1502 | 0 | 0.60095 | 0.45059 | 0 | 0.38301 | 0.21794 | 0
2012-07-28 | 09:00 bis 10:00 | 0.00019032 | 0.16634 | 0 | 1.2485 | 0.49902 | 0 | 0.42417 | 0.8243 | 0
2012-07-28 | 10:00 bis 11:00 | 0.00030816 | 0.17003 | 0 | 2.0216 | 0.51009 | 0 | 0.43358 | 1.588 | 0
2012-07-28 | 11:00 bis 12:00 | 0.00022994 | 0.16766 | 0 | 1.5084 | 0.50299 | 0 | 0.42754 | 1.0809 | 0
2012-07-28 | 12:00 bis 13:00 | 0.00023384 | 0.1615 | 0 | 1.534 | 0.4845 | 0 | 0.41182 | 1.1222 | 0
2012-07-28 | 13:00 bis 14:00 | 0.00034065 | 0.14963 | 0 | 2.2347 | 0.4489 | 0 | 0.38157 | 1.8531 | 0
2012-07-28 | 14:00 bis 15:00 | 0.00050808 | 0.13789 | 0 | 3.333 | 0.41367 | 0 | 0.35162 | 2.9814 | 0
2012-07-28 | 15:00 bis 16:00 | 0.00054977 | 0.12808 | 0 | 3.6065 | 0.38425 | 0 | 0.32661 | 3.2799 | 0
2012-07-28 | 16:00 bis 17:00 | 0.00038255 | 0.12693 | 0 | 2.5095 | 0.3808 | 0 | 0.32368 | 2.1859 | 0
2012-07-28 | 17:00 bis 18:00 | 0.00018975 | 0.13343 | 0 | 1.2448 | 0.40028 | 0 | 0.34024 | 0.90452 | 0
2012-07-28 | 18:00 bis 19:00 | 9.1398e-05 | 0.14433 | 0 | 0.59957 | 0.43298 | 0 | 0.36803 | 0.23154 | 0
2012-07-28 | 19:00 bis 20:00 | 3.3735e-05 | 0.14272 | 0 | 0.2213 | 0.42817 | 0 | 0.18811 | 0.033195 | 0
2012-07-28 | 20:00 bis 21:00 | 3.6023e-06 | 0.13364 | 0 | 0.023631 | 0.40093 | 0 | 0.020086 | 0.0035446 | 0
2012-07-28 | 21:00 bis 22:00 | 0 | 0.12538 | 0 | 0 | 0.37613 | 0 | 0 | 0 | 0
2012-07-28 | 22:00 bis 23:00 | 0 | 0.11775 | 0 | 0 | 0.35324 | 0 | 0 | 0 | 0
2012-07-28 | 23:00 bis 00:00 | 0 | 0.10869 | 0 | 0 | 0.32607 | 0 | 0 | 0 | 0
2012-07-29 | 00:00 bis 01:00 | 0 | 0.097092 | 0 | 0 | 0.29128 | 0 | 0 | 0 | 0
2012-07-29 | 01:00 bis 02:00 | 0 | 0.087273 | 0 | 0 | 0.26182 | 0 | 0 | 0 | 0
2012-07-29 | 02:00 bis 03:00 | 0 | 0.07974 | 0 | 0 | 0.23922 | 0 | 0 | 0 | 0
2012-07-29 | 03:00 bis 04:00 | 0 | 0.07508 | 0 | 0 | 0.22524 | 0 | 0 | 0 | 0
2012-07-29 | 04:00 bis 05:00 | 0 | 0.075509 | 0 | 0 | 0.22653 | 0 | 0 | 0 | 0
2012-07-29 | 05:00 bis 06:00 | 0 | 0.08126 | 0 | 0 | 0.24378 | 0 | 0 | 0 | 0
2012-07-29 | 06:00 bis 07:00 | 1.7223e-06 | 0.092279 | 0 | 0.011298 | 0.27684 | 0 | 0.0096033 | 0.0016947 | 0
2012-07-29 | 07:00 bis 08:00 | 3.2171e-05 | 0.10557 | 0 | 0.21104 | 0.3167 | 0 | 0.17938 | 0.031656 | 0
2012-07-29 | 08:00 bis 09:00 | 0.00010323 | 0.13101 | 0 | 0.67719 | 0.39302 | 0 | 0.33406 | 0.34312 | 0
2012-07-29 | 09:00 bis 10:00 | 0.00015156 | 0.15356 | 0 | 0.99422 | 0.46068 | 0 | 0.39158 | 0.60264 | 0
2012-07-29 | 10:00 bis 11:00 | 0.00013938 | 0.16292 | 0 | 0.91436 | 0.48875 | 0 | 0.41543 | 0.49893 | 0
2012-07-29 | 11:00 bis 12:00 | 8.585e-05 | 0.16997 | 0 | 0.56317 | 0.50992 | 0 | 0.43343 | 0.12974 | 0
2012-07-29 | 12:00 bis 13:00 | 0.00019656 | 0.16504 | 0 | 1.2894 | 0.49511 | 0 | 0.42085 | 0.86859 | 0
2012-07-29 | 13:00 bis 14:00 | 0.00017727 | 0.15109 | 0 | 1.1629 | 0.45328 | 0 | 0.38529 | 0.77763 | 0
2012-07-29 | 14:00 bis 15:00 | 0.0002828 | 0.13842 | 0 | 1.8552 | 0.41526 | 0 | 0.35297 | 1.5022 | 0
2012-07-29 | 15:00 bis 16:00 | 0.0003508 | 0.12908 | 0 | 2.3012 | 0.38723 | 0 | 0.32915 | 1.9721 | 0
2012-07-29 | 16:00 bis 17:00 | 0.00033472 | 0.13056 | 0 | 2.1958 | 0.39168 | 0 | 0.33292 | 1.8628 | 0
2012-07-29 | 17:00 bis 18:00 | 0.00010817 | 0.13592 | 0 | 0.70962 | 0.40775 | 0 | 0.34659 | 0.36302 | 0
2012-07-29 | 18:00 bis 19:00 | 4.6619e-05 | 0.14416 | 0 | 0.30582 | 0.43248 | 0 | 0.25995 | 0.045873 | 0
2012-07-29 | 19:00 bis 20:00 | 3.1632e-05 | 0.15149 | 0 | 0.2075 | 0.45447 | 0 | 0.17638 | 0.031125 | 0
2012-07-29 | 20:00 bis 21:00 | 9.0977e-06 | 0.15672 | 0 | 0.059681 | 0.47016 | 0 | 0.050729 | 0.0089521 | 0
2012-07-29 | 21:00 bis 22:00 | 0 | 0.14367 | 0 | 0 | 0.43101 | 0 | 0 | 0 | 0
2012-07-29 | 22:00 bis 23:00 | 0 | 0.12176 | 0 | 0 | 0.36529 | 0 | 0 | 0 | 0
2012-07-29 | 23:00 bis 00:00 | 0 | 0.098597 | 0 | 0 | 0.29579 | 0 | 0 | 0 | 0
2012-07-30 | 00:00 bis 01:00 | 0 | 0.079928 | 0 | 0 | 0.23978 | 0 | 0 | 0 | 0
2012-07-30 | 01:00 bis 02:00 | 0 | 0.06922 | 0 | 0 | 0.20766 | 0 | 0 | 0 | 0
2012-07-30 | 02:00 bis 03:00 | 0 | 0.065538 | 0 | 0 | 0.19661 | 0 | 0 | 0 | 0
2012-07-30 | 03:00 bis 04:00 | 0 | 0.065494 | 0 | 0 | 0.19648 | 0 | 0 | 0 | 0
2012-07-30 | 04:00 bis 05:00 | 0 | 0.071075 | 0 | 0 | 0.21323 | 0 | 0 | 0 | 0
2012-07-30 | 05:00 bis 06:00 | 0 | 0.083329 | 0 | 0 | 0.24999 | 0 | 0 | 0 | 0
2012-07-30 | 06:00 bis 07:00 | 5.7058e-06 | 0.10252 | 0 | 0.03743 | 0.30755 | 0 | 0.031815 | 0.0056145 | 0
2012-07-30 | 07:00 bis 08:00 | 3.058e-05 | 0.11427 | 0 | 0.2006 | 0.34281 | 0 | 0.17051 | 0.030091 | 0
2012-07-30 | 08:00 bis 09:00 | 0.00011479 | 0.11904 | 0 | 0.753 | 0.35713 | 0 | 0.30356 | 0.44944 | 0
2012-07-30 | 09:00 bis 10:00 | 0.00031989 | 0.11604 | 0 | 2.0985 | 0.34811 | 0 | 0.29589 | 1.8026 | 0
2012-07-30 | 10:00 bis 11:00 | 0.0002644 | 0.11393 | 0 | 1.7345 | 0.34179 | 0 | 0.29052 | 1.4439 | 0
2012-07-30 | 11:00 bis 12:00 | 0.00059272 | 0.11807 | 0 | 3.8882 | 0.35421 | 0 | 0.30108 | 3.5871 | 0
2012-07-30 | 12:00 bis 13:00 | 0.00047351 | 0.12376 | 0 | 3.1062 | 0.37127 | 0 | 0.31558 | 2.7907 | 0
2012-07-30 | 13:00 bis 14:00 | 0.00070913 | 0.12178 | 0 | 4.6519 | 0.36533 | 0 | 0.31053 | 4.3414 | 0
2012-07-30 | 14:00 bis 15:00 | 0.00073836 | 0.1152 | 0 | 4.8436 | 0.34561 | 0 | 0.29377 | 4.5499 | 0
2012-07-30 | 15:00 bis 16:00 | 0.00051666 | 0.11058 | 0 | 3.3893 | 0.33174 | 0 | 0.28198 | 3.1073 | 0
2012-07-30 | 16:00 bis 17:00 | 0.00046247 | 0.10901 | 0 | 3.0338 | 0.32704 | 0 | 0.27798 | 2.7558 | 0
2012-07-30 | 17:00 bis 18:00 | 0.00027732 | 0.11645 | 0 | 1.8192 | 0.34934 | 0 | 0.29694 | 1.5223 | 0
2012-07-30 | 18:00 bis 19:00 | 9.3199e-05 | 0.13282 | 0 | 0.61138 | 0.39845 | 0 | 0.33868 | 0.2727 | 0
2012-07-30 | 19:00 bis 20:00 | 4.1571e-05 | 0.13871 | 0 | 0.2727 | 0.41612 | 0 | 0.2318 | 0.040906 | 0
2012-07-30 | 20:00 bis 21:00 | 8.2826e-06 | 0.14635 | 0 | 0.054334 | 0.43904 | 0 | 0.046184 | 0.0081501 | 0
2012-07-30 | 21:00 bis 22:00 | 0 | 0.14328 | 0 | 0 | 0.42984 | 0 | 0 | 0 | 0
2012-07-30 | 22:00 bis 23:00 | 0 | 0.12506 | 0 | 0 | 0.37519 | 0 | 0 | 0 | 0
2012-07-30 | 23:00 bis 00:00 | 0 | 0.098434 | 0 | 0 | 0.2953 | 0 | 0 | 0 | 0
2012-07-31 | 00:00 bis 01:00 | 0 | 0.079928 | 0 | 0 | 0.23978 | 0 | 0 | 0 | 0
2012-07-31 | 01:00 bis 02:00 | 0 | 0.06922 | 0 | 0 | 0.20766 | 0 | 0 | 0 | 0
2012-07-31 | 02:00 bis 03:00 | 0 | 0.065538 | 0 | 0 | 0.19661 | 0 | 0 | 0 | 0
2012-07-31 | 03:00 bis 04:00 | 0 | 0.065494 | 0 | 0 | 0.19648 | 0 | 0 | 0 | 0
2012-07-31 | 04:00 bis 05:00 | 0 | 0.071075 | 0 | 0 | 0.21323 | 0 | 0 | 0 | 0
2012-07-31 | 05:00 bis 06:00 | 0 | 0.083329 | 0 | 0 | 0.24999 | 0 | 0 | 0 | 0
2012-07-31 | 06:00 bis 07:00 | 5.5086e-06 | 0.10252 | 0 | 0.036136 | 0.30755 | 0 | 0.030716 | 0.0054204 | 0
2012-07-31 | 07:00 bis 08:00 | 2.6767e-05 | 0.11427 | 0 | 0.17559 | 0.34281 | 0 | 0.14925 | 0.026339 | 0
2012-07-31 | 08:00 bis 09:00 | 0.00010157 | 0.11904 | 0 | 0.66632 | 0.35713 | 0 | 0.30356 | 0.36276 | 0
2012-07-31 | 09:00 bis 10:00 | 0.00033719 | 0.11604 | 0 | 2.212 | 0.34811 | 0 | 0.29589 | 1.9161 | 0
2012-07-31 | 10:00 bis 11:00 | 0.00055167 | 0.11393 | 0 | 3.619 | 0.34179 | 0 | 0.29052 | 3.3285 | 0
2012-07-31 | 11:00 bis 12:00 | 0.00072557 | 0.11807 | 0 | 4.7597 | 0.35421 | 0 | 0.30108 | 4.4586 | 0
2012-07-31 | 12:00 bis 13:00 | 0.00078611 | 0.12376 | 0 | 5.1569 | 0.37127 | 0 | 0.31558 | 4.8413 | 0
2012-07-31 | 13:00 bis 14:00 | 0.00076112 | 0.12178 | 0 | 4.9929 | 0.36533 | 0 | 0.31053 | 4.6824 | 0
2012-07-31 | 14:00 bis 15:00 | 0.00067586 | 0.1152 | 0 | 4.4336 | 0.34561 | 0 | 0.29377 | 4.1399 | 0
2012-07-31 | 15:00 bis 16:00 | 0.00061124 | 0.11058 | 0 | 4.0097 | 0.33174 | 0 | 0.28198 | 3.7278 | 0
2012-07-31 | 16:00 bis 17:00 | 0.00045253 | 0.10901 | 0 | 2.9686 | 0.32704 | 0 | 0.27798 | 2.6906 | 0
2012-07-31 | 17:00 bis 18:00 | 0.00027521 | 0.11645 | 0 | 1.8053 | 0.34934 | 0 | 0.29694 | 1.5084 | 0
2012-07-31 | 18:00 bis 19:00 | 0.00012916 | 0.13282 | 0 | 0.84726 | 0.39845 | 0 | 0.33868 | 0.50858 | 0
2012-07-31 | 19:00 bis 20:00 | 5.3981e-05 | 0.13871 | 0 | 0.35412 | 0.41612 | 0 | 0.301 | 0.053118 | 0
2012-07-31 | 20:00 bis 21:00 | 1.3015e-05 | 0.14635 | 0 | 0.085382 | 0.43904 | 0 | 0.072574 | 0.012807 | 0
2012-07-31 | 21:00 bis 22:00 | 0 | 0.14328 | 0 | 0 | 0.42984 | 0 | 0 | 0 | 0
2012-07-31 | 22:00 bis 23:00 | 0 | 0.12506 | 0 | 0 | 0.37519 | 0 | 0 | 0 | 0
2012-07-31 | 23:00 bis 00:00 | 0 | 0.098434 | 0 | 0 | 0.2953 | 0 | 0 | 0 | 0
2012-08-01 | 00:00 bis 01:00 | 0 | 0.079928 | 0 | 0 | 0.23978 | 0 | 0 | 0 | 0
2012-08-01 | 01:00 bis 02:00 | 0 | 0.06922 | 0 | 0 | 0.20766 | 0 | 0 | 0 | 0
2012-08-01 | 02:00 bis 03:00 | 0 | 0.065538 | 0 | 0 | 0.19661 | 0 | 0 | 0 | 0
2012-08-01 | 03:00 bis 04:00 | 0 | 0.065494 | 0 | 0 | 0.19648 | 0 | 0 | 0 | 0
2012-08-01 | 04:00 bis 05:00 | 0 | 0.071075 | 0 | 0 | 0.21323 | 0 | 0 | 0 | 0
2012-08-01 | 05:00 bis 06:00 | 0 | 0.083329 | 0 | 0 | 0.24999 | 0 | 0 | 0 | 0
2012-08-01 | 06:00 bis 07:00 | 5.101e-06 | 0.10252 | 0 | 0.033463 | 0.30755 | 0 | 0.028443 | 0.0050194 | 0
2012-08-01 | 07:00 bis 08:00 | 1.8103e-05 | 0.11427 | 0 | 0.11876 | 0.34281 | 0 | 0.10094 | 0.017814 | 0
2012-08-01 | 08:00 bis 09:00 | 2.0825e-05 | 0.11904 | 0 | 0.13661 | 0.35713 | 0 | 0.11612 | 0.020492 | 0
2012-08-01 | 09:00 bis 10:00 | 6.6063e-05 | 0.11604 | 0 | 0.43338 | 0.34811 | 0 | 0.29589 | 0.13748 | 0
2012-08-01 | 10:00 bis 11:00 | 0.00015707 | 0.11393 | 0 | 1.0304 | 0.34179 | 0 | 0.29052 | 0.73984 | 0
2012-08-01 | 11:00 bis 12:00 | 0.00011337 | 0.11807 | 0 | 0.74368 | 0.35421 | 0 | 0.30108 | 0.4426 | 0
2012-08-01 | 12:00 bis 13:00 | 0.00015893 | 0.12376 | 0 | 1.0426 | 0.37127 | 0 | 0.31558 | 0.72702 | 0
2012-08-01 | 13:00 bis 14:00 | 0.00024443 | 0.12178 | 0 | 1.6034 | 0.36533 | 0 | 0.31053 | 1.2929 | 0
2012-08-01 | 14:00 bis 15:00 | 0.0003543 | 0.1152 | 0 | 2.3242 | 0.34561 | 0 | 0.29377 | 2.0304 | 0
2012-08-01 | 15:00 bis 16:00 | 0.00034453 | 0.11058 | 0 | 2.2601 | 0.33174 | 0 | 0.28198 | 1.9781 | 0
2012-08-01 | 16:00 bis 17:00 | 0.00021494 | 0.10901 | 0 | 1.41 | 0.32704 | 0 | 0.27798 | 1.132 | 0
2012-08-01 | 17:00 bis 18:00 | 0.00011952 | 0.11645 | 0 | 0.78404 | 0.34934 | 0 | 0.29694 | 0.48711 | 0
2012-08-01 | 18:00 bis 19:00 | 6.3618e-05 | 0.13282 | 0 | 0.41733 | 0.39845 | 0 | 0.33868 | 0.07865 | 0
2012-08-01 | 19:00 bis 20:00 | 2.1929e-05 | 0.13871 | 0 | 0.14385 | 0.41612 | 0 | 0.12228 | 0.021578 | 0
2012-08-01 | 20:00 bis 21:00 | 2.3796e-06 | 0.14635 | 0 | 0.01561 | 0.43904 | 0 | 0.013269 | 0.0023415 | 0
2012-08-01 | 21:00 bis 22:00 | 0 | 0.14328 | 0 | 0 | 0.42984 | 0 | 0 | 0 | 0
2012-08-01 | 22:00 bis 23:00 | 0 | 0.12506 | 0 | 0 | 0.37519 | 0 | 0 | 0 | 0
2012-08-01 | 23:00 bis 00:00 | 0 | 0.098434 | 0 | 0 | 0.2953 | 0 | 0 | 0 | 0
2012-08-02 | 00:00 bis 01:00 | 0 | 0.079928 | 0 | 0 | 0.23978 | 0 | 0 | 0 | 0
2012-08-02 | 01:00 bis 02:00 | 0 | 0.06922 | 0 | 0 | 0.20766 | 0 | 0 | 0 | 0
2012-08-02 | 02:00 bis 03:00 | 0 | 0.065538 | 0 | 0 | 0.19661 | 0 | 0 | 0 | 0
2012-08-02 | 03:00 bis 04:00 | 0 | 0.065494 | 0 | 0 | 0.19648 | 0 | 0 | 0 | 0
2012-08-02 | 04:00 bis 05:00 | 0 | 0.071075 | 0 | 0 | 0.21323 | 0 | 0 | 0 | 0
2012-08-02 | 05:00 bis 06:00 | 0 | 0.083329 | 0 | 0 | 0.24999 | 0 | 0 | 0 | 0
2012-08-02 | 06:00 bis 07:00 | 5.193e-06 | 0.10252 | 0 | 0.034066 | 0.30755 | 0 | 0.028956 | 0.00511 | 0
2012-08-02 | 07:00 bis 08:00 | 5.0471e-05 | 0.11427 | 0 | 0.33109 | 0.34281 | 0 | 0.28143 | 0.049664 | 0
2012-08-02 | 08:00 bis 09:00 | 9.8471e-05 | 0.11904 | 0 | 0.64597 | 0.35713 | 0 | 0.30356 | 0.34241 | 0
2012-08-02 | 09:00 bis 10:00 | 0.00016589 | 0.11604 | 0 | 1.0882 | 0.34811 | 0 | 0.29589 | 0.79233 | 0
2012-08-02 | 10:00 bis 11:00 | 0.00024556 | 0.11393 | 0 | 1.6109 | 0.34179 | 0 | 0.29052 | 1.3203 | 0
2012-08-02 | 11:00 bis 12:00 | 0.00058518 | 0.11807 | 0 | 3.8388 | 0.35421 | 0 | 0.30108 | 3.5377 | 0
2012-08-02 | 12:00 bis 13:00 | 0.00067712 | 0.12376 | 0 | 4.4419 | 0.37127 | 0 | 0.31558 | 4.1263 | 0
2012-08-02 | 13:00 bis 14:00 | 0.00069183 | 0.12178 | 0 | 4.5384 | 0.36533 | 0 | 0.31053 | 4.2279 | 0
2012-08-02 | 14:00 bis 15:00 | 0.00054811 | 0.1152 | 0 | 3.5956 | 0.34561 | 0 | 0.29377 | 3.3018 | 0
2012-08-02 | 15:00 bis 16:00 | 0.00050348 | 0.11058 | 0 | 3.3028 | 0.33174 | 0 | 0.28198 | 3.0208 | 0
2012-08-02 | 16:00 bis 17:00 | 0.00037073 | 0.10901 | 0 | 2.432 | 0.32704 | 0 | 0.27798 | 2.154 | 0
2012-08-02 | 17:00 bis 18:00 | 0.00019479 | 0.11645 | 0 | 1.2778 | 0.34934 | 0 | 0.29694 | 0.98085 | 0
2012-08-02 | 18:00 bis 19:00 | 8.0065e-05 | 0.13282 | 0 | 0.52523 | 0.39845 | 0 | 0.33868 | 0.18654 | 0
2012-08-02 | 19:00 bis 20:00 | 3.012e-05 | 0.13871 | 0 | 0.19758 | 0.41612 | 0 | 0.16795 | 0.029638 | 0
2012-08-02 | 20:00 bis 21:00 | 7.3491e-06 | 0.14635 | 0 | 0.04821 | 0.43904 | 0 | 0.040979 | 0.0072316 | 0
2012-08-02 | 21:00 bis 22:00 | 0 | 0.14328 | 0 | 0 | 0.42984 | 0 | 0 | 0 | 0
2012-08-02 | 22:00 bis 23:00 | 0 | 0.12506 | 0 | 0 | 0.37519 | 0 | 0 | 0 | 0
2012-08-02 | 23:00 bis 00:00 | 0 | 0.098434 | 0 | 0 | 0.2953 | 0 | 0 | 0 | 0
2012-08-03 | 00:00 bis 01:00 | 0 | 0.079928 | 0 | 0 | 0.23978 | 0 | 0 | 0 | 0
2012-08-03 | 01:00 bis 02:00 | 0 | 0.06922 | 0 | 0 | 0.20766 | 0 | 0 | 0 | 0
2012-08-03 | 02:00 bis 03:00 | 0 | 0.065538 | 0 | 0 | 0.19661 | 0 | 0 | 0 | 0
2012-08-03 | 03:00 bis 04:00 | 0 | 0.065494 | 0 | 0 | 0.19648 | 0 | 0 | 0 | 0
2012-08-03 | 04:00 bis 05:00 | 0 | 0.071075 | 0 | 0 | 0.21323 | 0 | 0 | 0 | 0
2012-08-03 | 05:00 bis 06:00 | 0 | 0.083329 | 0 | 0 | 0.24999 | 0 | 0 | 0 | 0
2012-08-03 | 06:00 bis 07:00 | 4.8907e-06 | 0.10252 | 0 | 0.032083 | 0.30755 | 0 | 0.02727 | 0.0048124 | 0
2012-08-03 | 07:00 bis 08:00 | 2.0378e-05 | 0.11427 | 0 | 0.13368 | 0.34281 | 0 | 0.11363 | 0.020052 | 0
2012-08-03 | 08:00 bis 09:00 | 9.8707e-05 | 0.11904 | 0 | 0.64752 | 0.35713 | 0 | 0.30356 | 0.34396 | 0
2012-08-03 | 09:00 bis 10:00 | 0.00032856 | 0.11604 | 0 | 2.1553 | 0.34811 | 0 | 0.29589 | 1.8594 | 0
2012-08-03 | 10:00 bis 11:00 | 0.00052421 | 0.11393 | 0 | 3.4388 | 0.34179 | 0 | 0.29052 | 3.1483 | 0
2012-08-03 | 11:00 bis 12:00 | 0.00069078 | 0.11807 | 0 | 4.5315 | 0.35421 | 0 | 0.30108 | 4.2304 | 0
2012-08-03 | 12:00 bis 13:00 | 0.00074096 | 0.12376 | 0 | 4.8607 | 0.37127 | 0 | 0.31558 | 4.5451 | 0
2012-08-03 | 13:00 bis 14:00 | 0.00073222 | 0.12178 | 0 | 4.8034 | 0.36533 | 0 | 0.31053 | 4.4928 | 0
2012-08-03 | 14:00 bis 15:00 | 0.00068711 | 0.1152 | 0 | 4.5075 | 0.34561 | 0 | 0.29377 | 4.2137 | 0
2012-08-03 | 15:00 bis 16:00 | 0.00058342 | 0.11058 | 0 | 3.8272 | 0.33174 | 0 | 0.28198 | 3.5453 | 0
2012-08-03 | 16:00 bis 17:00 | 0.00043547 | 0.10901 | 0 | 2.8567 | 0.32704 | 0 | 0.27798 | 2.5787 | 0
2012-08-03 | 17:00 bis 18:00 | 0.00024278 | 0.11645 | 0 | 1.5927 | 0.34934 | 0 | 0.29694 | 1.2957 | 0
2012-08-03 | 18:00 bis 19:00 | 6.6129e-05 | 0.13282 | 0 | 0.43381 | 0.39845 | 0 | 0.33868 | 0.095123 | 0
2012-08-03 | 19:00 bis 20:00 | 2.7556e-05 | 0.13871 | 0 | 0.18077 | 0.41612 | 0 | 0.15365 | 0.027115 | 0
2012-08-03 | 20:00 bis 21:00 | 6.7707e-06 | 0.14635 | 0 | 0.044416 | 0.43904 | 0 | 0.037753 | 0.0066623 | 0
2012-08-03 | 21:00 bis 22:00 | 0 | 0.14328 | 0 | 0 | 0.42984 | 0 | 0 | 0 | 0
2012-08-03 | 22:00 bis 23:00 | 0 | 0.12506 | 0 | 0 | 0.37519 | 0 | 0 | 0 | 0
2012-08-03 | 23:00 bis 00:00 | 0 | 0.098434 | 0 | 0 | 0.2953 | 0 | 0 | 0 | 0
2012-08-04 | 00:00 bis 01:00 | 0 | 0.077565 | 0 | 0 | 0.23269 | 0 | 0 | 0 | 0
2012-08-04 | 01:00 bis 02:00 | 0 | 0.070653 | 0 | 0 | 0.21196 | 0 | 0 | 0 | 0
2012-08-04 | 02:00 bis 03:00 | 0 | 0.068412 | 0 | 0 | 0.20524 | 0 | 0 | 0 | 0
2012-08-04 | 03:00 bis 04:00 | 0 | 0.068349 | 0 | 0 | 0.20505 | 0 | 0 | 0 | 0
2012-08-04 | 04:00 bis 05:00 | 0 | 0.070883 | 0 | 0 | 0.21265 | 0 | 0 | 0 | 0
2012-08-04 | 05:00 bis 06:00 | 0 | 0.081205 | 0 | 0 | 0.24362 | 0 | 0 | 0 | 0
2012-08-04 | 06:00 bis 07:00 | 7.9408e-06 | 0.10126 | 0 | 0.052091 | 0.30377 | 0 | 0.044278 | 0.0078137 | 0
2012-08-04 | 07:00 bis 08:00 | 4.9091e-05 | 0.1285 | 0 | 0.32204 | 0.3855 | 0 | 0.27373 | 0.048305 | 0
2012-08-04 | 08:00 bis 09:00 | 9.8379e-05 | 0.1502 | 0 | 0.64536 | 0.45059 | 0 | 0.38301 | 0.26236 | 0
2012-08-04 | 09:00 bis 10:00 | 0.0002678 | 0.16634 | 0 | 1.7568 | 0.49902 | 0 | 0.42417 | 1.3326 | 0
2012-08-04 | 10:00 bis 11:00 | 0.00040249 | 0.17003 | 0 | 2.6404 | 0.51009 | 0 | 0.43358 | 2.2068 | 0
2012-08-04 | 11:00 bis 12:00 | 0.00056582 | 0.16766 | 0 | 3.7118 | 0.50299 | 0 | 0.42754 | 3.2842 | 0
2012-08-04 | 12:00 bis 13:00 | 0.00054465 | 0.1615 | 0 | 3.5729 | 0.4845 | 0 | 0.41182 | 3.1611 | 0
2012-08-04 | 13:00 bis 14:00 | 0.00069729 | 0.14963 | 0 | 4.5742 | 0.4489 | 0 | 0.38157 | 4.1926 | 0
2012-08-04 | 14:00 bis 15:00 | 0.00056453 | 0.13789 | 0 | 3.7033 | 0.41367 | 0 | 0.35162 | 3.3517 | 0
2012-08-04 | 15:00 bis 16:00 | 0.00046651 | 0.12808 | 0 | 3.0603 | 0.38425 | 0 | 0.32661 | 2.7337 | 0
2012-08-04 | 16:00 bis 17:00 | 0.00012693 | 0.12693 | 0 | 0.83269 | 0.3808 | 0 | 0.32368 | 0.50901 | 0
2012-08-04 | 17:00 bis 18:00 | 9.7406e-05 | 0.13343 | 0 | 0.63898 | 0.40028 | 0 | 0.34024 | 0.29875 | 0
2012-08-04 | 18:00 bis 19:00 | 6.3684e-05 | 0.14433 | 0 | 0.41777 | 0.43298 | 0 | 0.3551 | 0.062665 | 0
2012-08-04 | 19:00 bis 20:00 | 7.6857e-05 | 0.14272 | 0 | 0.50418 | 0.42817 | 0 | 0.36395 | 0.14023 | 0
2012-08-04 | 20:00 bis 21:00 | 1.1556e-05 | 0.13364 | 0 | 0.075808 | 0.40093 | 0 | 0.064437 | 0.011371 | 0
2012-08-04 | 21:00 bis 22:00 | 0 | 0.12538 | 0 | 0 | 0.37613 | 0 | 0 | 0 | 0
2012-08-04 | 22:00 bis 23:00 | 0 | 0.11775 | 0 | 0 | 0.35324 | 0 | 0 | 0 | 0
2012-08-04 | 23:00 bis 00:00 | 0 | 0.10869 | 0 | 0 | 0.32607 | 0 | 0 | 0 | 0
2012-08-05 | 00:00 bis 01:00 | 0 | 0.097092 | 0 | 0 | 0.29128 | 0 | 0 | 0 | 0
2012-08-05 | 01:00 bis 02:00 | 0 | 0.087273 | 0 | 0 | 0.26182 | 0 | 0 | 0 | 0
2012-08-05 | 02:00 bis 03:00 | 0 | 0.07974 | 0 | 0 | 0.23922 | 0 | 0 | 0 | 0
2012-08-05 | 03:00 bis 04:00 | 0 | 0.07508 | 0 | 0 | 0.22524 | 0 | 0 | 0 | 0
2012-08-05 | 04:00 bis 05:00 | 0 | 0.075509 | 0 | 0 | 0.22653 | 0 | 0 | 0 | 0
2012-08-05 | 05:00 bis 06:00 | 0 | 0.08126 | 0 | 0 | 0.24378 | 0 | 0 | 0 | 0
2012-08-05 | 06:00 bis 07:00 | 4.654e-06 | 0.092279 | 0 | 0.03053 | 0.27684 | 0 | 0.025951 | 0.0045796 | 0
2012-08-05 | 07:00 bis 08:00 | 3.8941e-05 | 0.10557 | 0 | 0.25545 | 0.3167 | 0 | 0.21714 | 0.038318 | 0
2012-08-05 | 08:00 bis 09:00 | 9.0201e-05 | 0.13101 | 0 | 0.59172 | 0.39302 | 0 | 0.33406 | 0.25766 | 0
2012-08-05 | 09:00 bis 10:00 | 0.00016235 | 0.15356 | 0 | 1.065 | 0.46068 | 0 | 0.39158 | 0.67345 | 0
2012-08-05 | 10:00 bis 11:00 | 0.00044775 | 0.16292 | 0 | 2.9372 | 0.48875 | 0 | 0.41543 | 2.5218 | 0
2012-08-05 | 11:00 bis 12:00 | 0.0006365 | 0.16997 | 0 | 4.1754 | 0.50992 | 0 | 0.43343 | 3.742 | 0
2012-08-05 | 12:00 bis 13:00 | 0.00072902 | 0.16504 | 0 | 4.7824 | 0.49511 | 0 | 0.42085 | 4.3616 | 0
2012-08-05 | 13:00 bis 14:00 | 0.00072771 | 0.15109 | 0 | 4.7738 | 0.45328 | 0 | 0.38529 | 4.3885 | 0
2012-08-05 | 14:00 bis 15:00 | 0.00067073 | 0.13842 | 0 | 4.4 | 0.41526 | 0 | 0.35297 | 4.047 | 0
2012-08-05 | 15:00 bis 16:00 | 0.00056974 | 0.12908 | 0 | 3.7375 | 0.38723 | 0 | 0.32915 | 3.4083 | 0
2012-08-05 | 16:00 bis 17:00 | 0.00042028 | 0.13056 | 0 | 2.757 | 0.39168 | 0 | 0.33292 | 2.4241 | 0
2012-08-05 | 17:00 bis 18:00 | 0.00023738 | 0.13592 | 0 | 1.5572 | 0.40775 | 0 | 0.34659 | 1.2106 | 0
2012-08-05 | 18:00 bis 19:00 | 6.7536e-05 | 0.14416 | 0 | 0.44304 | 0.43248 | 0 | 0.36761 | 0.075427 | 0
2012-08-05 | 19:00 bis 20:00 | 2.8292e-05 | 0.15149 | 0 | 0.1856 | 0.45447 | 0 | 0.15776 | 0.02784 | 0
2012-08-05 | 20:00 bis 21:00 | 5.3114e-06 | 0.15672 | 0 | 0.034843 | 0.47016 | 0 | 0.029616 | 0.0052264 | 0
2012-08-05 | 21:00 bis 22:00 | 0 | 0.14367 | 0 | 0 | 0.43101 | 0 | 0 | 0 | 0
2012-08-05 | 22:00 bis 23:00 | 0 | 0.12176 | 0 | 0 | 0.36529 | 0 | 0 | 0 | 0
2012-08-05 | 23:00 bis 00:00 | 0 | 0.098597 | 0 | 0 | 0.29579 | 0 | 0 | 0 | 0
2012-08-06 | 00:00 bis 01:00 | 0 | 0.079928 | 0 | 0 | 0.23978 | 0 | 0 | 0 | 0
2012-08-06 | 01:00 bis 02:00 | 0 | 0.06922 | 0 | 0 | 0.20766 | 0 | 0 | 0 | 0
2012-08-06 | 02:00 bis 03:00 | 0 | 0.065538 | 0 | 0 | 0.19661 | 0 | 0 | 0 | 0
2012-08-06 | 03:00 bis 04:00 | 0 | 0.065494 | 0 | 0 | 0.19648 | 0 | 0 | 0 | 0
2012-08-06 | 04:00 bis 05:00 | 0 | 0.071075 | 0 | 0 | 0.21323 | 0 | 0 | 0 | 0
2012-08-06 | 05:00 bis 06:00 | 0 | 0.083329 | 0 | 0 | 0.24999 | 0 | 0 | 0 | 0
2012-08-06 | 06:00 bis 07:00 | 3.9046e-06 | 0.10252 | 0 | 0.025614 | 0.30755 | 0 | 0.021772 | 0.0038422 | 0
2012-08-06 | 07:00 bis 08:00 | 1.9839e-05 | 0.11427 | 0 | 0.13014 | 0.34281 | 0 | 0.11062 | 0.019521 | 0
2012-08-06 | 08:00 bis 09:00 | 9.4172e-05 | 0.11904 | 0 | 0.61777 | 0.35713 | 0 | 0.30356 | 0.31421 | 0
2012-08-06 | 09:00 bis 10:00 | 0.00029219 | 0.11604 | 0 | 1.9168 | 0.34811 | 0 | 0.29589 | 1.6209 | 0
2012-08-06 | 10:00 bis 11:00 | 0.00048754 | 0.11393 | 0 | 3.1983 | 0.34179 | 0 | 0.29052 | 2.9078 | 0
2012-08-06 | 11:00 bis 12:00 | 0.00065259 | 0.11807 | 0 | 4.281 | 0.35421 | 0 | 0.30108 | 3.9799 | 0
2012-08-06 | 12:00 bis 13:00 | 0.00070658 | 0.12376 | 0 | 4.6352 | 0.37127 | 0 | 0.31558 | 4.3196 | 0
2012-08-06 | 13:00 bis 14:00 | 0.00069362 | 0.12178 | 0 | 4.5501 | 0.36533 | 0 | 0.31053 | 4.2396 | 0
2012-08-06 | 14:00 bis 15:00 | 0.00063877 | 0.1152 | 0 | 4.1903 | 0.34561 | 0 | 0.29377 | 3.8966 | 0
2012-08-06 | 15:00 bis 16:00 | 0.00055009 | 0.11058 | 0 | 3.6086 | 0.33174 | 0 | 0.28198 | 3.3266 | 0
2012-08-06 | 16:00 bis 17:00 | 0.00041602 | 0.10901 | 0 | 2.7291 | 0.32704 | 0 | 0.27798 | 2.4511 | 0
2012-08-06 | 17:00 bis 18:00 | 0.00023229 | 0.11645 | 0 | 1.5238 | 0.34934 | 0 | 0.29694 | 1.2269 | 0
2012-08-06 | 18:00 bis 19:00 | 7.1414e-05 | 0.13282 | 0 | 0.46848 | 0.39845 | 0 | 0.33868 | 0.12979 | 0
2012-08-06 | 19:00 bis 20:00 | 2.6557e-05 | 0.13871 | 0 | 0.17421 | 0.41612 | 0 | 0.14808 | 0.026132 | 0
2012-08-06 | 20:00 bis 21:00 | 3.8126e-06 | 0.14635 | 0 | 0.025011 | 0.43904 | 0 | 0.021259 | 0.0037516 | 0
2012-08-06 | 21:00 bis 22:00 | 0 | 0.14328 | 0 | 0 | 0.42984 | 0 | 0 | 0 | 0
2012-08-06 | 22:00 bis 23:00 | 0 | 0.12506 | 0 | 0 | 0.37519 | 0 | 0 | 0 | 0
2012-08-06 | 23:00 bis 00:00 | 0 | 0.098434 | 0 | 0 | 0.2953 | 0 | 0 | 0 | 0
2012-08-07 | 00:00 bis 01:00 | 0 | 0.079928 | 0 | 0 | 0.23978 | 0 | 0 | 0 | 0
2012-08-07 | 01:00 bis 02:00 | 0 | 0.06922 | 0 | 0 | 0.20766 | 0 | 0 | 0 | 0
2012-08-07 | 02:00 bis 03:00 | 0 | 0.065538 | 0 | 0 | 0.19661 | 0 | 0 | 0 | 0
2012-08-07 | 03:00 bis 04:00 | 0 | 0.065494 | 0 | 0 | 0.19648 | 0 | 0 | 0 | 0
2012-08-07 | 04:00 bis 05:00 | 0 | 0.071075 | 0 | 0 | 0.21323 | 0 | 0 | 0 | 0
2012-08-07 | 05:00 bis 06:00 | 0 | 0.083329 | 0 | 0 | 0.24999 | 0 | 0 | 0 | 0
2012-08-07 | 06:00 bis 07:00 | 3.6154e-06 | 0.10252 | 0 | 0.023717 | 0.30755 | 0 | 0.02016 | 0.0035576 | 0
2012-08-07 | 07:00 bis 08:00 | 1.9839e-05 | 0.11427 | 0 | 0.13014 | 0.34281 | 0 | 0.11062 | 0.019521 | 0
2012-08-07 | 08:00 bis 09:00 | 8.9781e-05 | 0.11904 | 0 | 0.58896 | 0.35713 | 0 | 0.30356 | 0.2854 | 0
2012-08-07 | 09:00 bis 10:00 | 0.00030312 | 0.11604 | 0 | 1.9884 | 0.34811 | 0 | 0.29589 | 1.6925 | 0
2012-08-07 | 10:00 bis 11:00 | 0.00049695 | 0.11393 | 0 | 3.26 | 0.34179 | 0 | 0.29052 | 2.9695 | 0
2012-08-07 | 11:00 bis 12:00 | 0.00064983 | 0.11807 | 0 | 4.2629 | 0.35421 | 0 | 0.30108 | 3.9618 | 0
2012-08-07 | 12:00 bis 13:00 | 0.00069491 | 0.12376 | 0 | 4.5586 | 0.37127 | 0 | 0.31558 | 4.243 | 0
2012-08-07 | 13:00 bis 14:00 | 0.00068329 | 0.12178 | 0 | 4.4824 | 0.36533 | 0 | 0.31053 | 4.1718 | 0
2012-08-07 | 14:00 bis 15:00 | 0.0006266 | 0.1152 | 0 | 4.1105 | 0.34561 | 0 | 0.29377 | 3.8167 | 0
2012-08-07 | 15:00 bis 16:00 | 0.00053316 | 0.11058 | 0 | 3.4975 | 0.33174 | 0 | 0.28198 | 3.2156 | 0
2012-08-07 | 16:00 bis 17:00 | 0.00040545 | 0.10901 | 0 | 2.6598 | 0.32704 | 0 | 0.27798 | 2.3818 | 0
2012-08-07 | 17:00 bis 18:00 | 0.00022669 | 0.11645 | 0 | 1.4871 | 0.34934 | 0 | 0.29694 | 1.1902 | 0
2012-08-07 | 18:00 bis 19:00 | 7.4648e-05 | 0.13282 | 0 | 0.48969 | 0.39845 | 0 | 0.33868 | 0.15101 | 0
2012-08-07 | 19:00 bis 20:00 | 3.2276e-05 | 0.13871 | 0 | 0.21173 | 0.41612 | 0 | 0.17997 | 0.031759 | 0
2012-08-07 | 20:00 bis 21:00 | 5.3377e-06 | 0.14635 | 0 | 0.035015 | 0.43904 | 0 | 0.029763 | 0.0052523 | 0
2012-08-07 | 21:00 bis 22:00 | 0 | 0.14328 | 0 | 0 | 0.42984 | 0 | 0 | 0 | 0
2012-08-07 | 22:00 bis 23:00 | 0 | 0.12506 | 0 | 0 | 0.37519 | 0 | 0 | 0 | 0
2012-08-07 | 23:00 bis 00:00 | 0 | 0.098434 | 0 | 0 | 0.2953 | 0 | 0 | 0 | 0
2012-08-08 | 00:00 bis 01:00 | 0 | 0.079928 | 0 | 0 | 0.23978 | 0 | 0 | 0 | 0
2012-08-08 | 01:00 bis 02:00 | 0 | 0.06922 | 0 | 0 | 0.20766 | 0 | 0 | 0 | 0
2012-08-08 | 02:00 bis 03:00 | 0 | 0.065538 | 0 | 0 | 0.19661 | 0 | 0 | 0 | 0
2012-08-08 | 03:00 bis 04:00 | 0 | 0.065494 | 0 | 0 | 0.19648 | 0 | 0 | 0 | 0
2012-08-08 | 04:00 bis 05:00 | 0 | 0.071075 | 0 | 0 | 0.21323 | 0 | 0 | 0 | 0
2012-08-08 | 05:00 bis 06:00 | 0 | 0.083329 | 0 | 0 | 0.24999 | 0 | 0 | 0 | 0
2012-08-08 | 06:00 bis 07:00 | 4.2991e-06 | 0.10252 | 0 | 0.028202 | 0.30755 | 0 | 0.023972 | 0.0042303 | 0
2012-08-08 | 07:00 bis 08:00 | 2.3047e-05 | 0.11427 | 0 | 0.15119 | 0.34281 | 0 | 0.12851 | 0.022678 | 0
2012-08-08 | 08:00 bis 09:00 | 8.9215e-05 | 0.11904 | 0 | 0.58525 | 0.35713 | 0 | 0.30356 | 0.28169 | 0
2012-08-08 | 09:00 bis 10:00 | 0.00029034 | 0.11604 | 0 | 1.9046 | 0.34811 | 0 | 0.29589 | 1.6087 | 0
2012-08-08 | 10:00 bis 11:00 | 0.000486 | 0.11393 | 0 | 3.1882 | 0.34179 | 0 | 0.29052 | 2.8977 | 0
2012-08-08 | 11:00 bis 12:00 | 0.00063942 | 0.11807 | 0 | 4.1946 | 0.35421 | 0 | 0.30108 | 3.8935 | 0
2012-08-08 | 12:00 bis 13:00 | 0.00064049 | 0.12376 | 0 | 4.2016 | 0.37127 | 0 | 0.31558 | 3.8861 | 0
2012-08-08 | 13:00 bis 14:00 | 0.00066284 | 0.12178 | 0 | 4.3482 | 0.36533 | 0 | 0.31053 | 4.0377 | 0
2012-08-08 | 14:00 bis 15:00 | 0.0006356 | 0.1152 | 0 | 4.1696 | 0.34561 | 0 | 0.29377 | 3.8758 | 0
2012-08-08 | 15:00 bis 16:00 | 0.00054376 | 0.11058 | 0 | 3.5671 | 0.33174 | 0 | 0.28198 | 3.2851 | 0
2012-08-08 | 16:00 bis 17:00 | 0.00041362 | 0.10901 | 0 | 2.7133 | 0.32704 | 0 | 0.27798 | 2.4353 | 0
2012-08-08 | 17:00 bis 18:00 | 0.000202 | 0.11645 | 0 | 1.3251 | 0.34934 | 0 | 0.29694 | 1.0282 | 0
2012-08-08 | 18:00 bis 19:00 | 7.4701e-05 | 0.13282 | 0 | 0.49004 | 0.39845 | 0 | 0.33868 | 0.15135 | 0
2012-08-08 | 19:00 bis 20:00 | 7.1243e-05 | 0.13871 | 0 | 0.46736 | 0.41612 | 0 | 0.3537 | 0.11366 | 0
2012-08-08 | 20:00 bis 21:00 | 7.5858e-06 | 0.14635 | 0 | 0.049763 | 0.43904 | 0 | 0.042298 | 0.0074644 | 0
2012-08-08 | 21:00 bis 22:00 | 0 | 0.14328 | 0 | 0 | 0.42984 | 0 | 0 | 0 | 0
2012-08-08 | 22:00 bis 23:00 | 0 | 0.12506 | 0 | 0 | 0.37519 | 0 | 0 | 0 | 0
2012-08-08 | 23:00 bis 00:00 | 0 | 0.098434 | 0 | 0 | 0.2953 | 0 | 0 | 0 | 0
2012-08-09 | 00:00 bis 01:00 | 0 | 0.079928 | 0 | 0 | 0.23978 | 0 | 0 | 0 | 0
2012-08-09 | 01:00 bis 02:00 | 0 | 0.06922 | 0 | 0 | 0.20766 | 0 | 0 | 0 | 0
2012-08-09 | 02:00 bis 03:00 | 0 | 0.065538 | 0 | 0 | 0.19661 | 0 | 0 | 0 | 0
2012-08-09 | 03:00 bis 04:00 | 0 | 0.065494 | 0 | 0 | 0.19648 | 0 | 0 | 0 | 0
2012-08-09 | 04:00 bis 05:00 | 0 | 0.071075 | 0 | 0 | 0.21323 | 0 | 0 | 0 | 0
2012-08-09 | 05:00 bis 06:00 | 0 | 0.083329 | 0 | 0 | 0.24999 | 0 | 0 | 0 | 0
2012-08-09 | 06:00 bis 07:00 | 3.8915e-06 | 0.10252 | 0 | 0.025528 | 0.30755 | 0 | 0.021699 | 0.0038292 | 0
2012-08-09 | 07:00 bis 08:00 | 2.2245e-05 | 0.11427 | 0 | 0.14592 | 0.34281 | 0 | 0.12404 | 0.021889 | 0
2012-08-09 | 08:00 bis 09:00 | 8.8597e-05 | 0.11904 | 0 | 0.5812 | 0.35713 | 0 | 0.30356 | 0.27764 | 0
2012-08-09 | 09:00 bis 10:00 | 0.00030246 | 0.11604 | 0 | 1.9841 | 0.34811 | 0 | 0.29589 | 1.6882 | 0
2012-08-09 | 10:00 bis 11:00 | 0.00050107 | 0.11393 | 0 | 3.287 | 0.34179 | 0 | 0.29052 | 2.9965 | 0
2012-08-09 | 11:00 bis 12:00 | 0.00065406 | 0.11807 | 0 | 4.2906 | 0.35421 | 0 | 0.30108 | 3.9896 | 0
2012-08-09 | 12:00 bis 13:00 | 0.00070811 | 0.12376 | 0 | 4.6452 | 0.37127 | 0 | 0.31558 | 4.3296 | 0
2012-08-09 | 13:00 bis 14:00 | 0.00069131 | 0.12178 | 0 | 4.535 | 0.36533 | 0 | 0.31053 | 4.2244 | 0
2012-08-09 | 14:00 bis 15:00 | 0.00063552 | 0.1152 | 0 | 4.169 | 0.34561 | 0 | 0.29377 | 3.8753 | 0
2012-08-09 | 15:00 bis 16:00 | 0.00041613 | 0.11058 | 0 | 2.7298 | 0.33174 | 0 | 0.28198 | 2.4478 | 0
2012-08-09 | 16:00 bis 17:00 | 0.00040644 | 0.10901 | 0 | 2.6662 | 0.32704 | 0 | 0.27798 | 2.3883 | 0
2012-08-09 | 17:00 bis 18:00 | 0.00023517 | 0.11645 | 0 | 1.5427 | 0.34934 | 0 | 0.29694 | 1.2458 | 0
2012-08-09 | 18:00 bis 19:00 | 7.5937e-05 | 0.13282 | 0 | 0.49815 | 0.39845 | 0 | 0.33868 | 0.15946 | 0
2012-08-09 | 19:00 bis 20:00 | 4.3648e-06 | 0.13871 | 0 | 0.028633 | 0.41612 | 0 | 0.024338 | 0.004295 | 0
2012-08-09 | 20:00 bis 21:00 | 6.3105e-07 | 0.14635 | 0 | 0.0041397 | 0.43904 | 0 | 0.0035188 | 0.00062096 | 0
2012-08-09 | 21:00 bis 22:00 | 0 | 0.14328 | 0 | 0 | 0.42984 | 0 | 0 | 0 | 0
2012-08-09 | 22:00 bis 23:00 | 0 | 0.12506 | 0 | 0 | 0.37519 | 0 | 0 | 0 | 0
2012-08-09 | 23:00 bis 00:00 | 0 | 0.098434 | 0 | 0 | 0.2953 | 0 | 0 | 0 | 0
2012-08-10 | 00:00 bis 01:00 | 0 | 0.079928 | 0 | 0 | 0.23978 | 0 | 0 | 0 | 0
2012-08-10 | 01:00 bis 02:00 | 0 | 0.06922 | 0 | 0 | 0.20766 | 0 | 0 | 0 | 0
2012-08-10 | 02:00 bis 03:00 | 0 | 0.065538 | 0 | 0 | 0.19661 | 0 | 0 | 0 | 0
2012-08-10 | 03:00 bis 04:00 | 0 | 0.065494 | 0 | 0 | 0.19648 | 0 | 0 | 0 | 0
2012-08-10 | 04:00 bis 05:00 | 0 | 0.071075 | 0 | 0 | 0.21323 | 0 | 0 | 0 | 0
2012-08-10 | 05:00 bis 06:00 | 0 | 0.083329 | 0 | 0 | 0.24999 | 0 | 0 | 0 | 0
2012-08-10 | 06:00 bis 07:00 | 3.5628e-06 | 0.10252 | 0 | 0.023372 | 0.30755 | 0 | 0.019866 | 0.0035058 | 0
2012-08-10 | 07:00 bis 08:00 | 3.2407e-05 | 0.11427 | 0 | 0.21259 | 0.34281 | 0 | 0.1807 | 0.031889 | 0
2012-08-10 | 08:00 bis 09:00 | 7.2058e-05 | 0.11904 | 0 | 0.4727 | 0.35713 | 0 | 0.30356 | 0.16914 | 0
2012-08-10 | 09:00 bis 10:00 | 0.00017016 | 0.11604 | 0 | 1.1163 | 0.34811 | 0 | 0.29589 | 0.82036 | 0
2012-08-10 | 10:00 bis 11:00 | 0.00016695 | 0.11393 | 0 | 1.0952 | 0.34179 | 0 | 0.29052 | 0.80469 | 0
2012-08-10 | 11:00 bis 12:00 | 0.00028095 | 0.11807 | 0 | 1.843 | 0.35421 | 0 | 0.30108 | 1.542 | 0
2012-08-10 | 12:00 bis 13:00 | 0.00055764 | 0.12376 | 0 | 3.6581 | 0.37127 | 0 | 0.31558 | 3.3425 | 0
2012-08-10 | 13:00 bis 14:00 | 0.00059248 | 0.12178 | 0 | 3.8867 | 0.36533 | 0 | 0.31053 | 3.5761 | 0
2012-08-10 | 14:00 bis 15:00 | 0.00059222 | 0.1152 | 0 | 3.8849 | 0.34561 | 0 | 0.29377 | 3.5912 | 0
2012-08-10 | 15:00 bis 16:00 | 0.00059138 | 0.11058 | 0 | 3.8794 | 0.33174 | 0 | 0.28198 | 3.5974 | 0
2012-08-10 | 16:00 bis 17:00 | 0.00045002 | 0.10901 | 0 | 2.9521 | 0.32704 | 0 | 0.27798 | 2.6742 | 0
2012-08-10 | 17:00 bis 18:00 | 0.00023797 | 0.11645 | 0 | 1.5611 | 0.34934 | 0 | 0.29694 | 1.2642 | 0
2012-08-10 | 18:00 bis 19:00 | 8.51e-05 | 0.13282 | 0 | 0.55826 | 0.39845 | 0 | 0.33868 | 0.21957 | 0
2012-08-10 | 19:00 bis 20:00 | 3.9546e-05 | 0.13871 | 0 | 0.25942 | 0.41612 | 0 | 0.22051 | 0.038913 | 0
2012-08-10 | 20:00 bis 21:00 | 6.4552e-06 | 0.14635 | 0 | 0.042346 | 0.43904 | 0 | 0.035994 | 0.0063519 | 0
2012-08-10 | 21:00 bis 22:00 | 0 | 0.14328 | 0 | 0 | 0.42984 | 0 | 0 | 0 | 0
2012-08-10 | 22:00 bis 23:00 | 0 | 0.12506 | 0 | 0 | 0.37519 | 0 | 0 | 0 | 0
2012-08-10 | 23:00 bis 00:00 | 0 | 0.098434 | 0 | 0 | 0.2953 | 0 | 0 | 0 | 0
2012-08-11 | 00:00 bis 01:00 | 0 | 0.077565 | 0 | 0 | 0.23269 | 0 | 0 | 0 | 0
2012-08-11 | 01:00 bis 02:00 | 0 | 0.070653 | 0 | 0 | 0.21196 | 0 | 0 | 0 | 0
2012-08-11 | 02:00 bis 03:00 | 0 | 0.068412 | 0 | 0 | 0.20524 | 0 | 0 | 0 | 0
2012-08-11 | 03:00 bis 04:00 | 0 | 0.068349 | 0 | 0 | 0.20505 | 0 | 0 | 0 | 0
2012-08-11 | 04:00 bis 05:00 | 0 | 0.070883 | 0 | 0 | 0.21265 | 0 | 0 | 0 | 0
2012-08-11 | 05:00 bis 06:00 | 0 | 0.081205 | 0 | 0 | 0.24362 | 0 | 0 | 0 | 0
2012-08-11 | 06:00 bis 07:00 | 6.5735e-07 | 0.10126 | 0 | 0.0043122 | 0.30377 | 0 | 0.0036654 | 0.00064683 | 0
2012-08-11 | 07:00 bis 08:00 | 2.7464e-05 | 0.1285 | 0 | 0.18016 | 0.3855 | 0 | 0.15314 | 0.027025 | 0
2012-08-11 | 08:00 bis 09:00 | 9.1029e-05 | 0.1502 | 0 | 0.59715 | 0.45059 | 0 | 0.38301 | 0.21415 | 0
2012-08-11 | 09:00 bis 10:00 | 0.0001575 | 0.16634 | 0 | 1.0332 | 0.49902 | 0 | 0.42417 | 0.60904 | 0
2012-08-11 | 10:00 bis 11:00 | 0.00015367 | 0.17003 | 0 | 1.0081 | 0.51009 | 0 | 0.43358 | 0.57453 | 0
2012-08-11 | 11:00 bis 12:00 | 0.00042325 | 0.16766 | 0 | 2.7765 | 0.50299 | 0 | 0.42754 | 2.349 | 0
2012-08-11 | 12:00 bis 13:00 | 0.00068179 | 0.1615 | 0 | 4.4725 | 0.4845 | 0 | 0.41182 | 4.0607 | 0
2012-08-11 | 13:00 bis 14:00 | 0.00062995 | 0.14963 | 0 | 4.1325 | 0.4489 | 0 | 0.38157 | 3.7509 | 0
2012-08-11 | 14:00 bis 15:00 | 0.00058697 | 0.13789 | 0 | 3.8505 | 0.41367 | 0 | 0.35162 | 3.4989 | 0
2012-08-11 | 15:00 bis 16:00 | 0.00054544 | 0.12808 | 0 | 3.5781 | 0.38425 | 0 | 0.32661 | 3.2515 | 0
2012-08-11 | 16:00 bis 17:00 | 0.00040842 | 0.12693 | 0 | 2.6793 | 0.3808 | 0 | 0.32368 | 2.3556 | 0
2012-08-11 | 17:00 bis 18:00 | 0.00023955 | 0.13343 | 0 | 1.5715 | 0.40028 | 0 | 0.34024 | 1.2312 | 0
2012-08-11 | 18:00 bis 19:00 | 8.301e-05 | 0.14433 | 0 | 0.54454 | 0.43298 | 0 | 0.36803 | 0.17651 | 0
2012-08-11 | 19:00 bis 20:00 | 3.6627e-05 | 0.14272 | 0 | 0.24028 | 0.42817 | 0 | 0.20423 | 0.036041 | 0
2012-08-11 | 20:00 bis 21:00 | 5.0747e-06 | 0.13364 | 0 | 0.03329 | 0.40093 | 0 | 0.028297 | 0.0049935 | 0
2012-08-11 | 21:00 bis 22:00 | 0 | 0.12538 | 0 | 0 | 0.37613 | 0 | 0 | 0 | 0
2012-08-11 | 22:00 bis 23:00 | 0 | 0.11775 | 0 | 0 | 0.35324 | 0 | 0 | 0 | 0
2012-08-11 | 23:00 bis 00:00 | 0 | 0.10869 | 0 | 0 | 0.32607 | 0 | 0 | 0 | 0
2012-08-12 | 00:00 bis 01:00 | 0 | 0.097092 | 0 | 0 | 0.29128 | 0 | 0 | 0 | 0
2012-08-12 | 01:00 bis 02:00 | 0 | 0.087273 | 0 | 0 | 0.26182 | 0 | 0 | 0 | 0
2012-08-12 | 02:00 bis 03:00 | 0 | 0.07974 | 0 | 0 | 0.23922 | 0 | 0 | 0 | 0
2012-08-12 | 03:00 bis 04:00 | 0 | 0.07508 | 0 | 0 | 0.22524 | 0 | 0 | 0 | 0
2012-08-12 | 04:00 bis 05:00 | 0 | 0.075509 | 0 | 0 | 0.22653 | 0 | 0 | 0 | 0
2012-08-12 | 05:00 bis 06:00 | 0 | 0.08126 | 0 | 0 | 0.24378 | 0 | 0 | 0 | 0
2012-08-12 | 06:00 bis 07:00 | 3.2341e-06 | 0.092279 | 0 | 0.021216 | 0.27684 | 0 | 0.018034 | 0.0031824 | 0
2012-08-12 | 07:00 bis 08:00 | 2.3139e-05 | 0.10557 | 0 | 0.15179 | 0.3167 | 0 | 0.12902 | 0.022768 | 0
2012-08-12 | 08:00 bis 09:00 | 9.2699e-05 | 0.13101 | 0 | 0.60811 | 0.39302 | 0 | 0.33406 | 0.27404 | 0
2012-08-12 | 09:00 bis 10:00 | 0.00029826 | 0.15356 | 0 | 1.9566 | 0.46068 | 0 | 0.39158 | 1.565 | 0
2012-08-12 | 10:00 bis 11:00 | 0.00048951 | 0.16292 | 0 | 3.2112 | 0.48875 | 0 | 0.41543 | 2.7958 | 0
2012-08-12 | 11:00 bis 12:00 | 0.00063647 | 0.16997 | 0 | 4.1752 | 0.50992 | 0 | 0.43343 | 3.7418 | 0
2012-08-12 | 12:00 bis 13:00 | 0.00069676 | 0.16504 | 0 | 4.5708 | 0.49511 | 0 | 0.42085 | 4.1499 | 0
2012-08-12 | 13:00 bis 14:00 | 0.0007052 | 0.15109 | 0 | 4.6261 | 0.45328 | 0 | 0.38529 | 4.2408 | 0
2012-08-12 | 14:00 bis 15:00 | 0.00065142 | 0.13842 | 0 | 4.2733 | 0.41526 | 0 | 0.35297 | 3.9203 | 0
2012-08-12 | 15:00 bis 16:00 | 0.00039973 | 0.12908 | 0 | 2.6222 | 0.38723 | 0 | 0.32915 | 2.2931 | 0
2012-08-12 | 16:00 bis 17:00 | 0.0004029 | 0.13056 | 0 | 2.643 | 0.39168 | 0 | 0.33292 | 2.3101 | 0
2012-08-12 | 17:00 bis 18:00 | 0.00022757 | 0.13592 | 0 | 1.4929 | 0.40775 | 0 | 0.34659 | 1.1463 | 0
2012-08-12 | 18:00 bis 19:00 | 7.666e-05 | 0.14416 | 0 | 0.50289 | 0.43248 | 0 | 0.36761 | 0.13528 | 0
2012-08-12 | 19:00 bis 20:00 | 1.9668e-05 | 0.15149 | 0 | 0.12902 | 0.45447 | 0 | 0.10967 | 0.019353 | 0
2012-08-12 | 20:00 bis 21:00 | 7.8882e-07 | 0.15672 | 0 | 0.0051746 | 0.47016 | 0 | 0.0043984 | 0.0007762 | 0
2012-08-12 | 21:00 bis 22:00 | 0 | 0.14367 | 0 | 0 | 0.43101 | 0 | 0 | 0 | 0
2012-08-12 | 22:00 bis 23:00 | 0 | 0.12176 | 0 | 0 | 0.36529 | 0 | 0 | 0 | 0
2012-08-12 | 23:00 bis 00:00 | 0 | 0.098597 | 0 | 0 | 0.29579 | 0 | 0 | 0 | 0
2012-08-13 | 00:00 bis 01:00 | 0 | 0.079928 | 0 | 0 | 0.23978 | 0 | 0 | 0 | 0
2012-08-13 | 01:00 bis 02:00 | 0 | 0.06922 | 0 | 0 | 0.20766 | 0 | 0 | 0 | 0
2012-08-13 | 02:00 bis 03:00 | 0 | 0.065538 | 0 | 0 | 0.19661 | 0 | 0 | 0 | 0
2012-08-13 | 03:00 bis 04:00 | 0 | 0.065494 | 0 | 0 | 0.19648 | 0 | 0 | 0 | 0
2012-08-13 | 04:00 bis 05:00 | 0 | 0.071075 | 0 | 0 | 0.21323 | 0 | 0 | 0 | 0
2012-08-13 | 05:00 bis 06:00 | 0 | 0.083329 | 0 | 0 | 0.24999 | 0 | 0 | 0 | 0
2012-08-13 | 06:00 bis 07:00 | 2.4453e-06 | 0.10252 | 0 | 0.016041 | 0.30755 | 0 | 0.013635 | 0.0024062 | 0
2012-08-13 | 07:00 bis 08:00 | 2.1916e-05 | 0.11427 | 0 | 0.14377 | 0.34281 | 0 | 0.1222 | 0.021565 | 0
2012-08-13 | 08:00 bis 09:00 | 9.1516e-05 | 0.11904 | 0 | 0.60034 | 0.35713 | 0 | 0.30356 | 0.29679 | 0
2012-08-13 | 09:00 bis 10:00 | 0.00030536 | 0.11604 | 0 | 2.0032 | 0.34811 | 0 | 0.29589 | 1.7073 | 0
2012-08-13 | 10:00 bis 11:00 | 0.00050634 | 0.11393 | 0 | 3.3216 | 0.34179 | 0 | 0.29052 | 3.0311 | 0
2012-08-13 | 11:00 bis 12:00 | 0.00066609 | 0.11807 | 0 | 4.3696 | 0.35421 | 0 | 0.30108 | 4.0685 | 0
2012-08-13 | 12:00 bis 13:00 | 0.00071121 | 0.12376 | 0 | 4.6655 | 0.37127 | 0 | 0.31558 | 4.35 | 0
2012-08-13 | 13:00 bis 14:00 | 0.00066777 | 0.12178 | 0 | 4.3806 | 0.36533 | 0 | 0.31053 | 4.0701 | 0
2012-08-13 | 14:00 bis 15:00 | 0.00064801 | 0.1152 | 0 | 4.251 | 0.34561 | 0 | 0.29377 | 3.9572 | 0
2012-08-13 | 15:00 bis 16:00 | 0.00054727 | 0.11058 | 0 | 3.5901 | 0.33174 | 0 | 0.28198 | 3.3081 | 0
2012-08-13 | 16:00 bis 17:00 | 0.00040674 | 0.10901 | 0 | 2.6682 | 0.32704 | 0 | 0.27798 | 2.3902 | 0
2012-08-13 | 17:00 bis 18:00 | 0.00021288 | 0.11645 | 0 | 1.3965 | 0.34934 | 0 | 0.29694 | 1.0995 | 0
2012-08-13 | 18:00 bis 19:00 | 7.2269e-05 | 0.13282 | 0 | 0.47408 | 0.39845 | 0 | 0.33868 | 0.1354 | 0
2012-08-13 | 19:00 bis 20:00 | 3.058e-05 | 0.13871 | 0 | 0.2006 | 0.41612 | 0 | 0.17051 | 0.030091 | 0
2012-08-13 | 20:00 bis 21:00 | 1.5908e-06 | 0.14635 | 0 | 0.010436 | 0.43904 | 0 | 0.0088702 | 0.0015653 | 0
2012-08-13 | 21:00 bis 22:00 | 0 | 0.14328 | 0 | 0 | 0.42984 | 0 | 0 | 0 | 0
2012-08-13 | 22:00 bis 23:00 | 0 | 0.12506 | 0 | 0 | 0.37519 | 0 | 0 | 0 | 0
2012-08-13 | 23:00 bis 00:00 | 0 | 0.098434 | 0 | 0 | 0.2953 | 0 | 0 | 0 | 0
2012-08-14 | 00:00 bis 01:00 | 0 | 0.079928 | 0 | 0 | 0.23978 | 0 | 0 | 0 | 0
2012-08-14 | 01:00 bis 02:00 | 0 | 0.06922 | 0 | 0 | 0.20766 | 0 | 0 | 0 | 0
2012-08-14 | 02:00 bis 03:00 | 0 | 0.065538 | 0 | 0 | 0.19661 | 0 | 0 | 0 | 0
2012-08-14 | 03:00 bis 04:00 | 0 | 0.065494 | 0 | 0 | 0.19648 | 0 | 0 | 0 | 0
2012-08-14 | 04:00 bis 05:00 | 0 | 0.071075 | 0 | 0 | 0.21323 | 0 | 0 | 0 | 0
2012-08-14 | 05:00 bis 06:00 | 0 | 0.083329 | 0 | 0 | 0.24999 | 0 | 0 | 0 | 0
2012-08-14 | 06:00 bis 07:00 | 1.525e-06 | 0.10252 | 0 | 0.010004 | 0.30755 | 0 | 0.0085037 | 0.0015006 | 0
2012-08-14 | 07:00 bis 08:00 | 4.6843e-05 | 0.11427 | 0 | 0.30729 | 0.34281 | 0 | 0.26119 | 0.046093 | 0
2012-08-14 | 08:00 bis 09:00 | 7.1546e-05 | 0.11904 | 0 | 0.46934 | 0.35713 | 0 | 0.30356 | 0.16578 | 0
2012-08-14 | 09:00 bis 10:00 | 0.00029002 | 0.11604 | 0 | 1.9025 | 0.34811 | 0 | 0.29589 | 1.6066 | 0
2012-08-14 | 10:00 bis 11:00 | 0.00043251 | 0.11393 | 0 | 2.8373 | 0.34179 | 0 | 0.29052 | 2.5467 | 0
2012-08-14 | 11:00 bis 12:00 | 0.00064703 | 0.11807 | 0 | 4.2445 | 0.35421 | 0 | 0.30108 | 3.9434 | 0
2012-08-14 | 12:00 bis 13:00 | 0.000706 | 0.12376 | 0 | 4.6314 | 0.37127 | 0 | 0.31558 | 4.3158 | 0
2012-08-14 | 13:00 bis 14:00 | 0.00068513 | 0.12178 | 0 | 4.4944 | 0.36533 | 0 | 0.31053 | 4.1839 | 0
2012-08-14 | 14:00 bis 15:00 | 0.00042194 | 0.1152 | 0 | 2.7679 | 0.34561 | 0 | 0.29377 | 2.4741 | 0
2012-08-14 | 15:00 bis 16:00 | 2.0983e-05 | 0.11058 | 0 | 0.13765 | 0.33174 | 0 | 0.117 | 0.020647 | 0
2012-08-14 | 16:00 bis 17:00 | 9.5105e-05 | 0.10901 | 0 | 0.62389 | 0.32704 | 0 | 0.27798 | 0.34591 | 0
2012-08-14 | 17:00 bis 18:00 | 0.0001033 | 0.11645 | 0 | 0.67762 | 0.34934 | 0 | 0.29694 | 0.38068 | 0
2012-08-14 | 18:00 bis 19:00 | 6.7838e-06 | 0.13282 | 0 | 0.044502 | 0.39845 | 0 | 0.037827 | 0.0066753 | 0
2012-08-14 | 19:00 bis 20:00 | 1.2398e-05 | 0.13871 | 0 | 0.081328 | 0.41612 | 0 | 0.069129 | 0.012199 | 0
2012-08-14 | 20:00 bis 21:00 | 5.7847e-07 | 0.14635 | 0 | 0.0037947 | 0.43904 | 0 | 0.0032255 | 0.00056921 | 0
2012-08-14 | 21:00 bis 22:00 | 0 | 0.14328 | 0 | 0 | 0.42984 | 0 | 0 | 0 | 0
2012-08-14 | 22:00 bis 23:00 | 0 | 0.12506 | 0 | 0 | 0.37519 | 0 | 0 | 0 | 0
2012-08-14 | 23:00 bis 00:00 | 0 | 0.098434 | 0 | 0 | 0.2953 | 0 | 0 | 0 | 0
2012-08-15 | 00:00 bis 01:00 | 0 | 0.079928 | 0 | 0 | 0.23978 | 0 | 0 | 0 | 0
2012-08-15 | 01:00 bis 02:00 | 0 | 0.06922 | 0 | 0 | 0.20766 | 0 | 0 | 0 | 0
2012-08-15 | 02:00 bis 03:00 | 0 | 0.065538 | 0 | 0 | 0.19661 | 0 | 0 | 0 | 0
2012-08-15 | 03:00 bis 04:00 | 0 | 0.065494 | 0 | 0 | 0.19648 | 0 | 0 | 0 | 0
2012-08-15 | 04:00 bis 05:00 | 0 | 0.071075 | 0 | 0 | 0.21323 | 0 | 0 | 0 | 0
2012-08-15 | 05:00 bis 06:00 | 0 | 0.083329 | 0 | 0 | 0.24999 | 0 | 0 | 0 | 0
2012-08-15 | 06:00 bis 07:00 | 0 | 0.10252 | 0 | 0 | 0.30755 | 0 | 0 | 0 | 0
2012-08-15 | 07:00 bis 08:00 | 1.0675e-05 | 0.11427 | 0 | 0.07003 | 0.34281 | 0 | 0.059526 | 0.010505 | 0
2012-08-15 | 08:00 bis 09:00 | 0.00010323 | 0.11904 | 0 | 0.67719 | 0.35713 | 0 | 0.30356 | 0.37363 | 0
2012-08-15 | 09:00 bis 10:00 | 0.00023445 | 0.11604 | 0 | 1.538 | 0.34811 | 0 | 0.29589 | 1.2421 | 0
2012-08-15 | 10:00 bis 11:00 | 0.00045392 | 0.11393 | 0 | 2.9777 | 0.34179 | 0 | 0.29052 | 2.6872 | 0
2012-08-15 | 11:00 bis 12:00 | 0.00028947 | 0.11807 | 0 | 1.8989 | 0.35421 | 0 | 0.30108 | 1.5978 | 0
2012-08-15 | 12:00 bis 13:00 | 0.00032516 | 0.12376 | 0 | 2.1331 | 0.37127 | 0 | 0.31558 | 1.8175 | 0
2012-08-15 | 13:00 bis 14:00 | 0.00016996 | 0.12178 | 0 | 1.115 | 0.36533 | 0 | 0.31053 | 0.80443 | 0
2012-08-15 | 14:00 bis 15:00 | 0.00013973 | 0.1152 | 0 | 0.9166 | 0.34561 | 0 | 0.29377 | 0.62283 | 0
2012-08-15 | 15:00 bis 16:00 | 7.9276e-05 | 0.11058 | 0 | 0.52005 | 0.33174 | 0 | 0.28198 | 0.23807 | 0
2012-08-15 | 16:00 bis 17:00 | 4.5515e-05 | 0.10901 | 0 | 0.29858 | 0.32704 | 0 | 0.25379 | 0.044787 | 0
2012-08-15 | 17:00 bis 18:00 | 1.9195e-05 | 0.11645 | 0 | 0.12592 | 0.34934 | 0 | 0.10703 | 0.018887 | 0
2012-08-15 | 18:00 bis 19:00 | 3.0159e-05 | 0.13282 | 0 | 0.19784 | 0.39845 | 0 | 0.16817 | 0.029677 | 0
2012-08-15 | 19:00 bis 20:00 | 5.4428e-06 | 0.13871 | 0 | 0.035705 | 0.41612 | 0 | 0.030349 | 0.0053558 | 0
2012-08-15 | 20:00 bis 21:00 | 0 | 0.14635 | 0 | 0 | 0.43904 | 0 | 0 | 0 | 0
2012-08-15 | 21:00 bis 22:00 | 0 | 0.14328 | 0 | 0 | 0.42984 | 0 | 0 | 0 | 0
2012-08-15 | 22:00 bis 23:00 | 0 | 0.12506 | 0 | 0 | 0.37519 | 0 | 0 | 0 | 0
2012-08-15 | 23:00 bis 00:00 | 0 | 0.098434 | 0 | 0 | 0.2953 | 0 | 0 | 0 | 0
2012-08-16 | 00:00 bis 01:00 | 0 | 0.079928 | 0 | 0 | 0.23978 | 0 | 0 | 0 | 0
2012-08-16 | 01:00 bis 02:00 | 0 | 0.06922 | 0 | 0 | 0.20766 | 0 | 0 | 0 | 0
2012-08-16 | 02:00 bis 03:00 | 0 | 0.065538 | 0 | 0 | 0.19661 | 0 | 0 | 0 | 0
2012-08-16 | 03:00 bis 04:00 | 0 | 0.065494 | 0 | 0 | 0.19648 | 0 | 0 | 0 | 0
2012-08-16 | 04:00 bis 05:00 | 0 | 0.071075 | 0 | 0 | 0.21323 | 0 | 0 | 0 | 0
2012-08-16 | 05:00 bis 06:00 | 0 | 0.083329 | 0 | 0 | 0.24999 | 0 | 0 | 0 | 0
2012-08-16 | 06:00 bis 07:00 | 0 | 0.10252 | 0 | 0 | 0.30755 | 0 | 0 | 0 | 0
2012-08-16 | 07:00 bis 08:00 | 3.0632e-06 | 0.11427 | 0 | 0.020095 | 0.34281 | 0 | 0.017081 | 0.0030142 | 0
2012-08-16 | 08:00 bis 09:00 | 1.9865e-05 | 0.11904 | 0 | 0.13031 | 0.35713 | 0 | 0.11077 | 0.019547 | 0
2012-08-16 | 09:00 bis 10:00 | 5.2496e-05 | 0.11604 | 0 | 0.34437 | 0.34811 | 0 | 0.29272 | 0.051656 | 0
2012-08-16 | 10:00 bis 11:00 | 6.3881e-05 | 0.11393 | 0 | 0.41906 | 0.34179 | 0 | 0.29052 | 0.12854 | 0
2012-08-16 | 11:00 bis 12:00 | 0.00025729 | 0.11807 | 0 | 1.6878 | 0.35421 | 0 | 0.30108 | 1.3867 | 0
2012-08-16 | 12:00 bis 13:00 | 0.00020275 | 0.12376 | 0 | 1.3301 | 0.37127 | 0 | 0.31558 | 1.0145 | 0
2012-08-16 | 13:00 bis 14:00 | 0.00017852 | 0.12178 | 0 | 1.1711 | 0.36533 | 0 | 0.31053 | 0.86058 | 0
2012-08-16 | 14:00 bis 15:00 | 0.00026053 | 0.1152 | 0 | 1.7091 | 0.34561 | 0 | 0.29377 | 1.4153 | 0
2012-08-16 | 15:00 bis 16:00 | 0.00017886 | 0.11058 | 0 | 1.1733 | 0.33174 | 0 | 0.28198 | 0.89137 | 0
2012-08-16 | 16:00 bis 17:00 | 0.00010236 | 0.10901 | 0 | 0.6715 | 0.32704 | 0 | 0.27798 | 0.39352 | 0
2012-08-16 | 17:00 bis 18:00 | 8.3601e-05 | 0.11645 | 0 | 0.54843 | 0.34934 | 0 | 0.29694 | 0.25149 | 0
2012-08-16 | 18:00 bis 19:00 | 3.806e-05 | 0.13282 | 0 | 0.24968 | 0.39845 | 0 | 0.21222 | 0.037451 | 0
2012-08-16 | 19:00 bis 20:00 | 2.8042e-05 | 0.13871 | 0 | 0.18396 | 0.41612 | 0 | 0.15636 | 0.027594 | 0
2012-08-16 | 20:00 bis 21:00 | 2.9449e-06 | 0.14635 | 0 | 0.019319 | 0.43904 | 0 | 0.016421 | 0.0028978 | 0
2012-08-16 | 21:00 bis 22:00 | 0 | 0.14328 | 0 | 0 | 0.42984 | 0 | 0 | 0 | 0
2012-08-16 | 22:00 bis 23:00 | 0 | 0.12506 | 0 | 0 | 0.37519 | 0 | 0 | 0 | 0
2012-08-16 | 23:00 bis 00:00 | 0 | 0.098434 | 0 | 0 | 0.2953 | 0 | 0 | 0 | 0
2012-08-17 | 00:00 bis 01:00 | 0 | 0.079928 | 0 | 0 | 0.23978 | 0 | 0 | 0 | 0
2012-08-17 | 01:00 bis 02:00 | 0 | 0.06922 | 0 | 0 | 0.20766 | 0 | 0 | 0 | 0
2012-08-17 | 02:00 bis 03:00 | 0 | 0.065538 | 0 | 0 | 0.19661 | 0 | 0 | 0 | 0
2012-08-17 | 03:00 bis 04:00 | 0 | 0.065494 | 0 | 0 | 0.19648 | 0 | 0 | 0 | 0
2012-08-17 | 04:00 bis 05:00 | 0 | 0.071075 | 0 | 0 | 0.21323 | 0 | 0 | 0 | 0
2012-08-17 | 05:00 bis 06:00 | 0 | 0.083329 | 0 | 0 | 0.24999 | 0 | 0 | 0 | 0
2012-08-17 | 06:00 bis 07:00 | 1.1569e-06 | 0.10252 | 0 | 0.0075895 | 0.30755 | 0 | 0.0064511 | 0.0011384 | 0
2012-08-17 | 07:00 bis 08:00 | 9.571e-06 | 0.11427 | 0 | 0.062786 | 0.34281 | 0 | 0.053368 | 0.0094178 | 0
2012-08-17 | 08:00 bis 09:00 | 1.88e-05 | 0.11904 | 0 | 0.12333 | 0.35713 | 0 | 0.10483 | 0.018499 | 0
2012-08-17 | 09:00 bis 10:00 | 5.7321e-05 | 0.11604 | 0 | 0.37602 | 0.34811 | 0 | 0.29589 | 0.080131 | 0
2012-08-17 | 10:00 bis 11:00 | 0.00010464 | 0.11393 | 0 | 0.68642 | 0.34179 | 0 | 0.29052 | 0.3959 | 0
2012-08-17 | 11:00 bis 12:00 | 0.00012434 | 0.11807 | 0 | 0.8157 | 0.35421 | 0 | 0.30108 | 0.51462 | 0
2012-08-17 | 12:00 bis 13:00 | 0.00015953 | 0.12376 | 0 | 1.0465 | 0.37127 | 0 | 0.31558 | 0.73091 | 0
2012-08-17 | 13:00 bis 14:00 | 0.00013645 | 0.12178 | 0 | 0.89513 | 0.36533 | 0 | 0.31053 | 0.5846 | 0
2012-08-17 | 14:00 bis 15:00 | 0.00015968 | 0.1152 | 0 | 1.0475 | 0.34561 | 0 | 0.29377 | 0.75375 | 0
2012-08-17 | 15:00 bis 16:00 | 0.00023107 | 0.11058 | 0 | 1.5158 | 0.33174 | 0 | 0.28198 | 1.2338 | 0
2012-08-17 | 16:00 bis 17:00 | 0.00013884 | 0.10901 | 0 | 0.91082 | 0.32704 | 0 | 0.27798 | 0.63284 | 0
2012-08-17 | 17:00 bis 18:00 | 0.00011544 | 0.11645 | 0 | 0.75731 | 0.34934 | 0 | 0.29694 | 0.46037 | 0
2012-08-17 | 18:00 bis 19:00 | 9.496e-05 | 0.13282 | 0 | 0.62294 | 0.39845 | 0 | 0.33868 | 0.28426 | 0
2012-08-17 | 19:00 bis 20:00 | 5.4665e-05 | 0.13871 | 0 | 0.3586 | 0.41612 | 0 | 0.30481 | 0.05379 | 0
2012-08-17 | 20:00 bis 21:00 | 2.5899e-06 | 0.14635 | 0 | 0.01699 | 0.43904 | 0 | 0.014442 | 0.0025485 | 0
2012-08-17 | 21:00 bis 22:00 | 0 | 0.14328 | 0 | 0 | 0.42984 | 0 | 0 | 0 | 0
2012-08-17 | 22:00 bis 23:00 | 0 | 0.12506 | 0 | 0 | 0.37519 | 0 | 0 | 0 | 0
2012-08-17 | 23:00 bis 00:00 | 0 | 0.098434 | 0 | 0 | 0.2953 | 0 | 0 | 0 | 0
2012-08-18 | 00:00 bis 01:00 | 0 | 0.077565 | 0 | 0 | 0.23269 | 0 | 0 | 0 | 0
2012-08-18 | 01:00 bis 02:00 | 0 | 0.070653 | 0 | 0 | 0.21196 | 0 | 0 | 0 | 0
2012-08-18 | 02:00 bis 03:00 | 0 | 0.068412 | 0 | 0 | 0.20524 | 0 | 0 | 0 | 0
2012-08-18 | 03:00 bis 04:00 | 0 | 0.068349 | 0 | 0 | 0.20505 | 0 | 0 | 0 | 0
2012-08-18 | 04:00 bis 05:00 | 0 | 0.070883 | 0 | 0 | 0.21265 | 0 | 0 | 0 | 0
2012-08-18 | 05:00 bis 06:00 | 0 | 0.081205 | 0 | 0 | 0.24362 | 0 | 0 | 0 | 0
2012-08-18 | 06:00 bis 07:00 | 1.4462e-06 | 0.10126 | 0 | 0.0094868 | 0.30377 | 0 | 0.0080638 | 0.001423 | 0
2012-08-18 | 07:00 bis 08:00 | 2.6399e-05 | 0.1285 | 0 | 0.17318 | 0.3855 | 0 | 0.1472 | 0.025977 | 0
2012-08-18 | 08:00 bis 09:00 | 7.6305e-05 | 0.1502 | 0 | 0.50056 | 0.45059 | 0 | 0.38301 | 0.11755 | 0
2012-08-18 | 09:00 bis 10:00 | 0.00014145 | 0.16634 | 0 | 0.9279 | 0.49902 | 0 | 0.42417 | 0.50373 | 0
2012-08-18 | 10:00 bis 11:00 | 0.00044293 | 0.17003 | 0 | 2.9056 | 0.51009 | 0 | 0.43358 | 2.4721 | 0
2012-08-18 | 11:00 bis 12:00 | 0.00072733 | 0.16766 | 0 | 4.7713 | 0.50299 | 0 | 0.42754 | 4.3437 | 0
2012-08-18 | 12:00 bis 13:00 | 0.00069725 | 0.1615 | 0 | 4.574 | 0.4845 | 0 | 0.41182 | 4.1621 | 0
2012-08-18 | 13:00 bis 14:00 | 0.00055806 | 0.14963 | 0 | 3.6609 | 0.4489 | 0 | 0.38157 | 3.2793 | 0
2012-08-18 | 14:00 bis 15:00 | 0.00042966 | 0.13789 | 0 | 2.8185 | 0.41367 | 0 | 0.35162 | 2.4669 | 0
2012-08-18 | 15:00 bis 16:00 | 0.00024229 | 0.12808 | 0 | 1.5894 | 0.38425 | 0 | 0.32661 | 1.2628 | 0
2012-08-18 | 16:00 bis 17:00 | 0.00039789 | 0.12693 | 0 | 2.6102 | 0.3808 | 0 | 0.32368 | 2.2865 | 0
2012-08-18 | 17:00 bis 18:00 | 0.00012441 | 0.13343 | 0 | 0.81613 | 0.40028 | 0 | 0.34024 | 0.47589 | 0
2012-08-18 | 18:00 bis 19:00 | 4.4857e-05 | 0.14433 | 0 | 0.29426 | 0.43298 | 0 | 0.25012 | 0.04414 | 0
2012-08-18 | 19:00 bis 20:00 | 8.1906e-06 | 0.14272 | 0 | 0.05373 | 0.42817 | 0 | 0.045671 | 0.0080595 | 0
2012-08-18 | 20:00 bis 21:00 | 0 | 0.13364 | 0 | 0 | 0.40093 | 0 | 0 | 0 | 0
2012-08-18 | 21:00 bis 22:00 | 0 | 0.12538 | 0 | 0 | 0.37613 | 0 | 0 | 0 | 0
2012-08-18 | 22:00 bis 23:00 | 0 | 0.11775 | 0 | 0 | 0.35324 | 0 | 0 | 0 | 0
2012-08-18 | 23:00 bis 00:00 | 0 | 0.10869 | 0 | 0 | 0.32607 | 0 | 0 | 0 | 0
2012-08-19 | 00:00 bis 01:00 | 0 | 0.097092 | 0 | 0 | 0.29128 | 0 | 0 | 0 | 0
2012-08-19 | 01:00 bis 02:00 | 0 | 0.087273 | 0 | 0 | 0.26182 | 0 | 0 | 0 | 0
2012-08-19 | 02:00 bis 03:00 | 0 | 0.07974 | 0 | 0 | 0.23922 | 0 | 0 | 0 | 0
2012-08-19 | 03:00 bis 04:00 | 0 | 0.07508 | 0 | 0 | 0.22524 | 0 | 0 | 0 | 0
2012-08-19 | 04:00 bis 05:00 | 0 | 0.075509 | 0 | 0 | 0.22653 | 0 | 0 | 0 | 0
2012-08-19 | 05:00 bis 06:00 | 0 | 0.08126 | 0 | 0 | 0.24378 | 0 | 0 | 0 | 0
2012-08-19 | 06:00 bis 07:00 | 0 | 0.092279 | 0 | 0 | 0.27684 | 0 | 0 | 0 | 0
2012-08-19 | 07:00 bis 08:00 | 5.0353e-06 | 0.10557 | 0 | 0.033031 | 0.3167 | 0 | 0.028077 | 0.0049547 | 0
2012-08-19 | 08:00 bis 09:00 | 1.6868e-05 | 0.13101 | 0 | 0.11065 | 0.39302 | 0 | 0.094053 | 0.016598 | 0
2012-08-19 | 09:00 bis 10:00 | 1.9181e-05 | 0.15356 | 0 | 0.12583 | 0.46068 | 0 | 0.10696 | 0.018874 | 0
2012-08-19 | 10:00 bis 11:00 | 5.1575e-05 | 0.16292 | 0 | 0.33834 | 0.48875 | 0 | 0.28758 | 0.05075 | 0
2012-08-19 | 11:00 bis 12:00 | 5.6045e-05 | 0.16997 | 0 | 0.36766 | 0.50992 | 0 | 0.31251 | 0.055149 | 0
2012-08-19 | 12:00 bis 13:00 | 9.7143e-05 | 0.16504 | 0 | 0.63726 | 0.49511 | 0 | 0.42085 | 0.21641 | 0
2012-08-19 | 13:00 bis 14:00 | 0.00013289 | 0.15109 | 0 | 0.87175 | 0.45328 | 0 | 0.38529 | 0.48647 | 0
2012-08-19 | 14:00 bis 15:00 | 7.386e-05 | 0.13842 | 0 | 0.48452 | 0.41526 | 0 | 0.35297 | 0.13155 | 0
2012-08-19 | 15:00 bis 16:00 | 8.3772e-05 | 0.12908 | 0 | 0.54955 | 0.38723 | 0 | 0.32915 | 0.2204 | 0
2012-08-19 | 16:00 bis 17:00 | 6.0923e-05 | 0.13056 | 0 | 0.39965 | 0.39168 | 0 | 0.33292 | 0.066731 | 0
2012-08-19 | 17:00 bis 18:00 | 4.7921e-05 | 0.13592 | 0 | 0.31436 | 0.40775 | 0 | 0.26721 | 0.047154 | 0
2012-08-19 | 18:00 bis 19:00 | 4.5462e-05 | 0.14416 | 0 | 0.29823 | 0.43248 | 0 | 0.2535 | 0.044735 | 0
2012-08-19 | 19:00 bis 20:00 | 1.0031e-05 | 0.15149 | 0 | 0.065804 | 0.45447 | 0 | 0.055934 | 0.0098706 | 0
2012-08-19 | 20:00 bis 21:00 | 3.4182e-07 | 0.15672 | 0 | 0.0022423 | 0.47016 | 0 | 0.001906 | 0.00033635 | 0
2012-08-19 | 21:00 bis 22:00 | 0 | 0.14367 | 0 | 0 | 0.43101 | 0 | 0 | 0 | 0
2012-08-19 | 22:00 bis 23:00 | 0 | 0.12176 | 0 | 0 | 0.36529 | 0 | 0 | 0 | 0
2012-08-19 | 23:00 bis 00:00 | 0 | 0.098597 | 0 | 0 | 0.29579 | 0 | 0 | 0 | 0
2012-08-20 | 00:00 bis 01:00 | 0 | 0.079928 | 0 | 0 | 0.23978 | 0 | 0 | 0 | 0
2012-08-20 | 01:00 bis 02:00 | 0 | 0.06922 | 0 | 0 | 0.20766 | 0 | 0 | 0 | 0
2012-08-20 | 02:00 bis 03:00 | 0 | 0.065538 | 0 | 0 | 0.19661 | 0 | 0 | 0 | 0
2012-08-20 | 03:00 bis 04:00 | 0 | 0.065494 | 0 | 0 | 0.19648 | 0 | 0 | 0 | 0
2012-08-20 | 04:00 bis 05:00 | 0 | 0.071075 | 0 | 0 | 0.21323 | 0 | 0 | 0 | 0
2012-08-20 | 05:00 bis 06:00 | 0 | 0.083329 | 0 | 0 | 0.24999 | 0 | 0 | 0 | 0
2012-08-20 | 06:00 bis 07:00 | 8.414e-07 | 0.10252 | 0 | 0.0055196 | 0.30755 | 0 | 0.0046917 | 0.00082794 | 0
2012-08-20 | 07:00 bis 08:00 | 2.5715e-05 | 0.11427 | 0 | 0.16869 | 0.34281 | 0 | 0.14339 | 0.025304 | 0
2012-08-20 | 08:00 bis 09:00 | 6.5169e-05 | 0.11904 | 0 | 0.42751 | 0.35713 | 0 | 0.30356 | 0.12395 | 0
2012-08-20 | 09:00 bis 10:00 | 9.6301e-05 | 0.11604 | 0 | 0.63174 | 0.34811 | 0 | 0.29589 | 0.33584 | 0
2012-08-20 | 10:00 bis 11:00 | 0.00018135 | 0.11393 | 0 | 1.1896 | 0.34179 | 0 | 0.29052 | 0.89913 | 0
2012-08-20 | 11:00 bis 12:00 | 0.00032954 | 0.11807 | 0 | 2.1618 | 0.35421 | 0 | 0.30108 | 1.8607 | 0
2012-08-20 | 12:00 bis 13:00 | 0.00050454 | 0.12376 | 0 | 3.3098 | 0.37127 | 0 | 0.31558 | 2.9942 | 0
2012-08-20 | 13:00 bis 14:00 | 0.00039171 | 0.12178 | 0 | 2.5696 | 0.36533 | 0 | 0.31053 | 2.2591 | 0
2012-08-20 | 14:00 bis 15:00 | 0.00020662 | 0.1152 | 0 | 1.3554 | 0.34561 | 0 | 0.29377 | 1.0616 | 0
2012-08-20 | 15:00 bis 16:00 | 0.00015771 | 0.11058 | 0 | 1.0346 | 0.33174 | 0 | 0.28198 | 0.75261 | 0
2012-08-20 | 16:00 bis 17:00 | 8.5245e-05 | 0.10901 | 0 | 0.55921 | 0.32704 | 0 | 0.27798 | 0.28123 | 0
2012-08-20 | 17:00 bis 18:00 | 0.00014292 | 0.11645 | 0 | 0.93756 | 0.34934 | 0 | 0.29694 | 0.64062 | 0
2012-08-20 | 18:00 bis 19:00 | 9.2923e-05 | 0.13282 | 0 | 0.60957 | 0.39845 | 0 | 0.33868 | 0.27089 | 0
2012-08-20 | 19:00 bis 20:00 | 2.3086e-05 | 0.13871 | 0 | 0.15144 | 0.41612 | 0 | 0.12873 | 0.022717 | 0
2012-08-20 | 20:00 bis 21:00 | 3.1553e-07 | 0.14635 | 0 | 0.0020699 | 0.43904 | 0 | 0.0017594 | 0.00031048 | 0
2012-08-20 | 21:00 bis 22:00 | 0 | 0.14328 | 0 | 0 | 0.42984 | 0 | 0 | 0 | 0
2012-08-20 | 22:00 bis 23:00 | 0 | 0.12506 | 0 | 0 | 0.37519 | 0 | 0 | 0 | 0
2012-08-20 | 23:00 bis 00:00 | 0 | 0.098434 | 0 | 0 | 0.2953 | 0 | 0 | 0 | 0
2012-08-21 | 00:00 bis 01:00 | 0 | 0.079928 | 0 | 0 | 0.23978 | 0 | 0 | 0 | 0
2012-08-21 | 01:00 bis 02:00 | 0 | 0.06922 | 0 | 0 | 0.20766 | 0 | 0 | 0 | 0
2012-08-21 | 02:00 bis 03:00 | 0 | 0.065538 | 0 | 0 | 0.19661 | 0 | 0 | 0 | 0
2012-08-21 | 03:00 bis 04:00 | 0 | 0.065494 | 0 | 0 | 0.19648 | 0 | 0 | 0 | 0
2012-08-21 | 04:00 bis 05:00 | 0 | 0.071075 | 0 | 0 | 0.21323 | 0 | 0 | 0 | 0
2012-08-21 | 05:00 bis 06:00 | 0 | 0.083329 | 0 | 0 | 0.24999 | 0 | 0 | 0 | 0
2012-08-21 | 06:00 bis 07:00 | 1.341e-06 | 0.10252 | 0 | 0.0087969 | 0.30755 | 0 | 0.0074774 | 0.0013195 | 0
2012-08-21 | 07:00 bis 08:00 | 1.7078e-05 | 0.11427 | 0 | 0.11203 | 0.34281 | 0 | 0.095226 | 0.016805 | 0
2012-08-21 | 08:00 bis 09:00 | 0.00010118 | 0.11904 | 0 | 0.66373 | 0.35713 | 0 | 0.30356 | 0.36018 | 0
2012-08-21 | 09:00 bis 10:00 | 0.00032869 | 0.11604 | 0 | 2.1562 | 0.34811 | 0 | 0.29589 | 1.8603 | 0
2012-08-21 | 10:00 bis 11:00 | 0.0005421 | 0.11393 | 0 | 3.5562 | 0.34179 | 0 | 0.29052 | 3.2657 | 0
2012-08-21 | 11:00 bis 12:00 | 0.0005382 | 0.11807 | 0 | 3.5306 | 0.35421 | 0 | 0.30108 | 3.2295 | 0
2012-08-21 | 12:00 bis 13:00 | 0.00070131 | 0.12376 | 0 | 4.6006 | 0.37127 | 0 | 0.31558 | 4.285 | 0
2012-08-21 | 13:00 bis 14:00 | 0.00069572 | 0.12178 | 0 | 4.5639 | 0.36533 | 0 | 0.31053 | 4.2534 | 0
2012-08-21 | 14:00 bis 15:00 | 0.00048972 | 0.1152 | 0 | 3.2126 | 0.34561 | 0 | 0.29377 | 2.9188 | 0
2012-08-21 | 15:00 bis 16:00 | 0.00052137 | 0.11058 | 0 | 3.4202 | 0.33174 | 0 | 0.28198 | 3.1382 | 0
2012-08-21 | 16:00 bis 17:00 | 0.00045905 | 0.10901 | 0 | 3.0114 | 0.32704 | 0 | 0.27798 | 2.7334 | 0
2012-08-21 | 17:00 bis 18:00 | 0.00023141 | 0.11645 | 0 | 1.5181 | 0.34934 | 0 | 0.29694 | 1.2211 | 0
2012-08-21 | 18:00 bis 19:00 | 6.1081e-05 | 0.13282 | 0 | 0.40069 | 0.39845 | 0 | 0.33868 | 0.062005 | 0
2012-08-21 | 19:00 bis 20:00 | 2.1048e-05 | 0.13871 | 0 | 0.13808 | 0.41612 | 0 | 0.11737 | 0.020711 | 0
2012-08-21 | 20:00 bis 21:00 | 9.8602e-07 | 0.14635 | 0 | 0.0064683 | 0.43904 | 0 | 0.0054981 | 0.00097024 | 0
2012-08-21 | 21:00 bis 22:00 | 0 | 0.14328 | 0 | 0 | 0.42984 | 0 | 0 | 0 | 0
2012-08-21 | 22:00 bis 23:00 | 0 | 0.12506 | 0 | 0 | 0.37519 | 0 | 0 | 0 | 0
2012-08-21 | 23:00 bis 00:00 | 0 | 0.098434 | 0 | 0 | 0.2953 | 0 | 0 | 0 | 0
2012-08-22 | 00:00 bis 01:00 | 0 | 0.079928 | 0 | 0 | 0.23978 | 0 | 0 | 0 | 0
2012-08-22 | 01:00 bis 02:00 | 0 | 0.06922 | 0 | 0 | 0.20766 | 0 | 0 | 0 | 0
2012-08-22 | 02:00 bis 03:00 | 0 | 0.065538 | 0 | 0 | 0.19661 | 0 | 0 | 0 | 0
2012-08-22 | 03:00 bis 04:00 | 0 | 0.065494 | 0 | 0 | 0.19648 | 0 | 0 | 0 | 0
2012-08-22 | 04:00 bis 05:00 | 0 | 0.071075 | 0 | 0 | 0.21323 | 0 | 0 | 0 | 0
2012-08-22 | 05:00 bis 06:00 | 0 | 0.083329 | 0 | 0 | 0.24999 | 0 | 0 | 0 | 0
2012-08-22 | 06:00 bis 07:00 | 1.5776e-06 | 0.10252 | 0 | 0.010349 | 0.30755 | 0 | 0.0087969 | 0.0015524 | 0
2012-08-22 | 07:00 bis 08:00 | 2.7556e-05 | 0.11427 | 0 | 0.18077 | 0.34281 | 0 | 0.15365 | 0.027115 | 0
2012-08-22 | 08:00 bis 09:00 | 9.241e-05 | 0.11904 | 0 | 0.60621 | 0.35713 | 0 | 0.30356 | 0.30265 | 0
2012-08-22 | 09:00 bis 10:00 | 0.00028294 | 0.11604 | 0 | 1.8561 | 0.34811 | 0 | 0.29589 | 1.5602 | 0
2012-08-22 | 10:00 bis 11:00 | 0.00029553 | 0.11393 | 0 | 1.9387 | 0.34179 | 0 | 0.29052 | 1.6482 | 0
2012-08-22 | 11:00 bis 12:00 | 0.00058399 | 0.11807 | 0 | 3.831 | 0.35421 | 0 | 0.30108 | 3.5299 | 0
2012-08-22 | 12:00 bis 13:00 | 0.0007021 | 0.12376 | 0 | 4.6058 | 0.37127 | 0 | 0.31558 | 4.2902 | 0
2012-08-22 | 13:00 bis 14:00 | 0.00074287 | 0.12178 | 0 | 4.8732 | 0.36533 | 0 | 0.31053 | 4.5627 | 0
2012-08-22 | 14:00 bis 15:00 | 0.00069551 | 0.1152 | 0 | 4.5626 | 0.34561 | 0 | 0.29377 | 4.2688 | 0
2012-08-22 | 15:00 bis 16:00 | 0.00058234 | 0.11058 | 0 | 3.8202 | 0.33174 | 0 | 0.28198 | 3.5382 | 0
2012-08-22 | 16:00 bis 17:00 | 0.00038718 | 0.10901 | 0 | 2.5399 | 0.32704 | 0 | 0.27798 | 2.2619 | 0
2012-08-22 | 17:00 bis 18:00 | 0.00022539 | 0.11645 | 0 | 1.4786 | 0.34934 | 0 | 0.29694 | 1.1816 | 0
2012-08-22 | 18:00 bis 19:00 | 6.5025e-05 | 0.13282 | 0 | 0.42656 | 0.39845 | 0 | 0.33868 | 0.087879 | 0
2012-08-22 | 19:00 bis 20:00 | 2.2416e-05 | 0.13871 | 0 | 0.14705 | 0.41612 | 0 | 0.12499 | 0.022057 | 0
2012-08-22 | 20:00 bis 21:00 | 9.2029e-07 | 0.14635 | 0 | 0.0060371 | 0.43904 | 0 | 0.0051315 | 0.00090556 | 0
2012-08-22 | 21:00 bis 22:00 | 0 | 0.14328 | 0 | 0 | 0.42984 | 0 | 0 | 0 | 0
2012-08-22 | 22:00 bis 23:00 | 0 | 0.12506 | 0 | 0 | 0.37519 | 0 | 0 | 0 | 0
2012-08-22 | 23:00 bis 00:00 | 0 | 0.098434 | 0 | 0 | 0.2953 | 0 | 0 | 0 | 0
2012-08-23 | 00:00 bis 01:00 | 0 | 0.079928 | 0 | 0 | 0.23978 | 0 | 0 | 0 | 0
2012-08-23 | 01:00 bis 02:00 | 0 | 0.06922 | 0 | 0 | 0.20766 | 0 | 0 | 0 | 0
2012-08-23 | 02:00 bis 03:00 | 0 | 0.065538 | 0 | 0 | 0.19661 | 0 | 0 | 0 | 0
2012-08-23 | 03:00 bis 04:00 | 0 | 0.065494 | 0 | 0 | 0.19648 | 0 | 0 | 0 | 0
2012-08-23 | 04:00 bis 05:00 | 0 | 0.071075 | 0 | 0 | 0.21323 | 0 | 0 | 0 | 0
2012-08-23 | 05:00 bis 06:00 | 0 | 0.083329 | 0 | 0 | 0.24999 | 0 | 0 | 0 | 0
2012-08-23 | 06:00 bis 07:00 | 1.0518e-06 | 0.10252 | 0 | 0.0068995 | 0.30755 | 0 | 0.0058646 | 0.0010349 | 0
2012-08-23 | 07:00 bis 08:00 | 1.4725e-05 | 0.11427 | 0 | 0.096593 | 0.34281 | 0 | 0.082104 | 0.014489 | 0
2012-08-23 | 08:00 bis 09:00 | 0.00010118 | 0.11904 | 0 | 0.66373 | 0.35713 | 0 | 0.30356 | 0.36018 | 0
2012-08-23 | 09:00 bis 10:00 | 0.00033272 | 0.11604 | 0 | 2.1827 | 0.34811 | 0 | 0.29589 | 1.8868 | 0
2012-08-23 | 10:00 bis 11:00 | 0.00053734 | 0.11393 | 0 | 3.525 | 0.34179 | 0 | 0.29052 | 3.2344 | 0
2012-08-23 | 11:00 bis 12:00 | 0.00069551 | 0.11807 | 0 | 4.5626 | 0.35421 | 0 | 0.30108 | 4.2615 | 0
2012-08-23 | 12:00 bis 13:00 | 0.00069847 | 0.12376 | 0 | 4.582 | 0.37127 | 0 | 0.31558 | 4.2664 | 0
2012-08-23 | 13:00 bis 14:00 | 0.00073012 | 0.12178 | 0 | 4.7896 | 0.36533 | 0 | 0.31053 | 4.479 | 0
2012-08-23 | 14:00 bis 15:00 | 0.00060393 | 0.1152 | 0 | 3.9618 | 0.34561 | 0 | 0.29377 | 3.668 | 0
2012-08-23 | 15:00 bis 16:00 | 0.00028501 | 0.11058 | 0 | 1.8697 | 0.33174 | 0 | 0.28198 | 1.5877 | 0
2012-08-23 | 16:00 bis 17:00 | 7.9118e-05 | 0.10901 | 0 | 0.51902 | 0.32704 | 0 | 0.27798 | 0.24104 | 0
2012-08-23 | 17:00 bis 18:00 | 7.0021e-05 | 0.11645 | 0 | 0.45934 | 0.34934 | 0 | 0.29694 | 0.1624 | 0
2012-08-23 | 18:00 bis 19:00 | 7.6055e-05 | 0.13282 | 0 | 0.49892 | 0.39845 | 0 | 0.33868 | 0.16024 | 0
2012-08-23 | 19:00 bis 20:00 | 1.249e-05 | 0.13871 | 0 | 0.081932 | 0.41612 | 0 | 0.069642 | 0.01229 | 0
2012-08-23 | 20:00 bis 21:00 | 0 | 0.14635 | 0 | 0 | 0.43904 | 0 | 0 | 0 | 0
2012-08-23 | 21:00 bis 22:00 | 0 | 0.14328 | 0 | 0 | 0.42984 | 0 | 0 | 0 | 0
2012-08-23 | 22:00 bis 23:00 | 0 | 0.12506 | 0 | 0 | 0.37519 | 0 | 0 | 0 | 0
2012-08-23 | 23:00 bis 00:00 | 0 | 0.098434 | 0 | 0 | 0.2953 | 0 | 0 | 0 | 0
2012-08-24 | 00:00 bis 01:00 | 0 | 0.079928 | 0 | 0 | 0.23978 | 0 | 0 | 0 | 0
2012-08-24 | 01:00 bis 02:00 | 0 | 0.06922 | 0 | 0 | 0.20766 | 0 | 0 | 0 | 0
2012-08-24 | 02:00 bis 03:00 | 0 | 0.065538 | 0 | 0 | 0.19661 | 0 | 0 | 0 | 0
2012-08-24 | 03:00 bis 04:00 | 0 | 0.065494 | 0 | 0 | 0.19648 | 0 | 0 | 0 | 0
2012-08-24 | 04:00 bis 05:00 | 0 | 0.071075 | 0 | 0 | 0.21323 | 0 | 0 | 0 | 0
2012-08-24 | 05:00 bis 06:00 | 0 | 0.083329 | 0 | 0 | 0.24999 | 0 | 0 | 0 | 0
2012-08-24 | 06:00 bis 07:00 | 6.0476e-07 | 0.10252 | 0 | 0.0039672 | 0.30755 | 0 | 0.0033721 | 0.00059508 | 0
2012-08-24 | 07:00 bis 08:00 | 2.1022e-05 | 0.11427 | 0 | 0.1379 | 0.34281 | 0 | 0.11722 | 0.020686 | 0
2012-08-24 | 08:00 bis 09:00 | 8.3168e-05 | 0.11904 | 0 | 0.54558 | 0.35713 | 0 | 0.30356 | 0.24202 | 0
2012-08-24 | 09:00 bis 10:00 | 0.00013733 | 0.11604 | 0 | 0.9009 | 0.34811 | 0 | 0.29589 | 0.60501 | 0
2012-08-24 | 10:00 bis 11:00 | 0.00015891 | 0.11393 | 0 | 1.0424 | 0.34179 | 0 | 0.29052 | 0.75191 | 0
2012-08-24 | 11:00 bis 12:00 | 0.00013365 | 0.11807 | 0 | 0.87676 | 0.35421 | 0 | 0.30108 | 0.57568 | 0
2012-08-24 | 12:00 bis 13:00 | 0.00031557 | 0.12376 | 0 | 2.0701 | 0.37127 | 0 | 0.31558 | 1.7545 | 0
2012-08-24 | 13:00 bis 14:00 | 0.00057958 | 0.12178 | 0 | 3.8021 | 0.36533 | 0 | 0.31053 | 3.4915 | 0
2012-08-24 | 14:00 bis 15:00 | 0.00068924 | 0.1152 | 0 | 4.5214 | 0.34561 | 0 | 0.29377 | 4.2277 | 0
2012-08-24 | 15:00 bis 16:00 | 0.00042572 | 0.11058 | 0 | 2.7928 | 0.33174 | 0 | 0.28198 | 2.5108 | 0
2012-08-24 | 16:00 bis 17:00 | 0.00011498 | 0.10901 | 0 | 0.75429 | 0.32704 | 0 | 0.27798 | 0.47631 | 0
2012-08-24 | 17:00 bis 18:00 | 0.00010312 | 0.11645 | 0 | 0.6765 | 0.34934 | 0 | 0.29694 | 0.37956 | 0
2012-08-24 | 18:00 bis 19:00 | 4.3622e-05 | 0.13282 | 0 | 0.28616 | 0.39845 | 0 | 0.24323 | 0.042924 | 0
2012-08-24 | 19:00 bis 20:00 | 1.341e-06 | 0.13871 | 0 | 0.0087969 | 0.41612 | 0 | 0.0074774 | 0.0013195 | 0
2012-08-24 | 20:00 bis 21:00 | 0 | 0.14635 | 0 | 0 | 0.43904 | 0 | 0 | 0 | 0
2012-08-24 | 21:00 bis 22:00 | 0 | 0.14328 | 0 | 0 | 0.42984 | 0 | 0 | 0 | 0
2012-08-24 | 22:00 bis 23:00 | 0 | 0.12506 | 0 | 0 | 0.37519 | 0 | 0 | 0 | 0
2012-08-24 | 23:00 bis 00:00 | 0 | 0.098434 | 0 | 0 | 0.2953 | 0 | 0 | 0 | 0
2012-08-25 | 00:00 bis 01:00 | 0 | 0.077565 | 0 | 0 | 0.23269 | 0 | 0 | 0 | 0
2012-08-25 | 01:00 bis 02:00 | 0 | 0.070653 | 0 | 0 | 0.21196 | 0 | 0 | 0 | 0
2012-08-25 | 02:00 bis 03:00 | 0 | 0.068412 | 0 | 0 | 0.20524 | 0 | 0 | 0 | 0
2012-08-25 | 03:00 bis 04:00 | 0 | 0.068349 | 0 | 0 | 0.20505 | 0 | 0 | 0 | 0
2012-08-25 | 04:00 bis 05:00 | 0 | 0.070883 | 0 | 0 | 0.21265 | 0 | 0 | 0 | 0
2012-08-25 | 05:00 bis 06:00 | 0 | 0.081205 | 0 | 0 | 0.24362 | 0 | 0 | 0 | 0
2012-08-25 | 06:00 bis 07:00 | 0 | 0.10126 | 0 | 0 | 0.30377 | 0 | 0 | 0 | 0
2012-08-25 | 07:00 bis 08:00 | 1.2056e-05 | 0.1285 | 0 | 0.079086 | 0.3855 | 0 | 0.067223 | 0.011863 | 0
2012-08-25 | 08:00 bis 09:00 | 3.3012e-05 | 0.1502 | 0 | 0.21656 | 0.45059 | 0 | 0.18407 | 0.032484 | 0
2012-08-25 | 09:00 bis 10:00 | 0.00033602 | 0.16634 | 0 | 2.2043 | 0.49902 | 0 | 0.42417 | 1.7801 | 0
2012-08-25 | 10:00 bis 11:00 | 0.0004425 | 0.17003 | 0 | 2.9028 | 0.51009 | 0 | 0.43358 | 2.4692 | 0
2012-08-25 | 11:00 bis 12:00 | 0.00071839 | 0.16766 | 0 | 4.7126 | 0.50299 | 0 | 0.42754 | 4.2851 | 0
2012-08-25 | 12:00 bis 13:00 | 0.00081238 | 0.1615 | 0 | 5.3292 | 0.4845 | 0 | 0.41182 | 4.9174 | 0
2012-08-25 | 13:00 bis 14:00 | 0.00079682 | 0.14963 | 0 | 5.2272 | 0.4489 | 0 | 0.38157 | 4.8456 | 0
2012-08-25 | 14:00 bis 15:00 | 0.00072633 | 0.13789 | 0 | 4.7647 | 0.41367 | 0 | 0.35162 | 4.4131 | 0
2012-08-25 | 15:00 bis 16:00 | 0.00059577 | 0.12808 | 0 | 3.9082 | 0.38425 | 0 | 0.32661 | 3.5816 | 0
2012-08-25 | 16:00 bis 17:00 | 0.00045648 | 0.12693 | 0 | 2.9945 | 0.3808 | 0 | 0.32368 | 2.6708 | 0
2012-08-25 | 17:00 bis 18:00 | 0.00023394 | 0.13343 | 0 | 1.5346 | 0.40028 | 0 | 0.34024 | 1.1944 | 0
2012-08-25 | 18:00 bis 19:00 | 6.0305e-05 | 0.14433 | 0 | 0.3956 | 0.43298 | 0 | 0.33626 | 0.05934 | 0
2012-08-25 | 19:00 bis 20:00 | 1.8734e-05 | 0.14272 | 0 | 0.1229 | 0.42817 | 0 | 0.10446 | 0.018435 | 0
2012-08-25 | 20:00 bis 21:00 | 5.3902e-07 | 0.13364 | 0 | 0.003536 | 0.40093 | 0 | 0.0030056 | 0.0005304 | 0
2012-08-25 | 21:00 bis 22:00 | 0 | 0.12538 | 0 | 0 | 0.37613 | 0 | 0 | 0 | 0
2012-08-25 | 22:00 bis 23:00 | 0 | 0.11775 | 0 | 0 | 0.35324 | 0 | 0 | 0 | 0
2012-08-25 | 23:00 bis 00:00 | 0 | 0.10869 | 0 | 0 | 0.32607 | 0 | 0 | 0 | 0
2012-08-26 | 00:00 bis 01:00 | 0 | 0.097092 | 0 | 0 | 0.29128 | 0 | 0 | 0 | 0
2012-08-26 | 01:00 bis 02:00 | 0 | 0.087273 | 0 | 0 | 0.26182 | 0 | 0 | 0 | 0
2012-08-26 | 02:00 bis 03:00 | 0 | 0.07974 | 0 | 0 | 0.23922 | 0 | 0 | 0 | 0
2012-08-26 | 03:00 bis 04:00 | 0 | 0.07508 | 0 | 0 | 0.22524 | 0 | 0 | 0 | 0
2012-08-26 | 04:00 bis 05:00 | 0 | 0.075509 | 0 | 0 | 0.22653 | 0 | 0 | 0 | 0
2012-08-26 | 05:00 bis 06:00 | 0 | 0.08126 | 0 | 0 | 0.24378 | 0 | 0 | 0 | 0
2012-08-26 | 06:00 bis 07:00 | 7.6252e-07 | 0.092279 | 0 | 0.0050022 | 0.27684 | 0 | 0.0042518 | 0.00075032 | 0
2012-08-26 | 07:00 bis 08:00 | 1.3555e-05 | 0.10557 | 0 | 0.088918 | 0.3167 | 0 | 0.07558 | 0.013338 | 0
2012-08-26 | 08:00 bis 09:00 | 0.00010553 | 0.13101 | 0 | 0.69228 | 0.39302 | 0 | 0.33406 | 0.35822 | 0
2012-08-26 | 09:00 bis 10:00 | 0.00034271 | 0.15356 | 0 | 2.2482 | 0.46068 | 0 | 0.39158 | 1.8566 | 0
2012-08-26 | 10:00 bis 11:00 | 0.00054904 | 0.16292 | 0 | 3.6017 | 0.48875 | 0 | 0.41543 | 3.1863 | 0
2012-08-26 | 11:00 bis 12:00 | 0.00072171 | 0.16997 | 0 | 4.7345 | 0.50992 | 0 | 0.43343 | 4.301 | 0
2012-08-26 | 12:00 bis 13:00 | 0.00076816 | 0.16504 | 0 | 5.0392 | 0.49511 | 0 | 0.42085 | 4.6183 | 0
2012-08-26 | 13:00 bis 14:00 | 0.00075306 | 0.15109 | 0 | 4.9401 | 0.45328 | 0 | 0.38529 | 4.5548 | 0
2012-08-26 | 14:00 bis 15:00 | 0.0006905 | 0.13842 | 0 | 4.5297 | 0.41526 | 0 | 0.35297 | 4.1767 | 0
2012-08-26 | 15:00 bis 16:00 | 0.0005528 | 0.12908 | 0 | 3.6264 | 0.38723 | 0 | 0.32915 | 3.2972 | 0
2012-08-26 | 16:00 bis 17:00 | 0.00043518 | 0.13056 | 0 | 2.8548 | 0.39168 | 0 | 0.33292 | 2.5218 | 0
2012-08-26 | 17:00 bis 18:00 | 0.00022222 | 0.13592 | 0 | 1.4578 | 0.40775 | 0 | 0.34659 | 1.1112 | 0
2012-08-26 | 18:00 bis 19:00 | 5.08e-05 | 0.14416 | 0 | 0.33325 | 0.43248 | 0 | 0.28326 | 0.049987 | 0
2012-08-26 | 19:00 bis 20:00 | 1.5566e-05 | 0.15149 | 0 | 0.10211 | 0.45447 | 0 | 0.086796 | 0.015317 | 0
2012-08-26 | 20:00 bis 21:00 | 2.7609e-07 | 0.15672 | 0 | 0.0018111 | 0.47016 | 0 | 0.0015395 | 0.00027167 | 0
2012-08-26 | 21:00 bis 22:00 | 0 | 0.14367 | 0 | 0 | 0.43101 | 0 | 0 | 0 | 0
2012-08-26 | 22:00 bis 23:00 | 0 | 0.12176 | 0 | 0 | 0.36529 | 0 | 0 | 0 | 0
2012-08-26 | 23:00 bis 00:00 | 0 | 0.098597 | 0 | 0 | 0.29579 | 0 | 0 | 0 | 0
2012-08-27 | 00:00 bis 01:00 | 0 | 0.079928 | 0 | 0 | 0.23978 | 0 | 0 | 0 | 0
2012-08-27 | 01:00 bis 02:00 | 0 | 0.06922 | 0 | 0 | 0.20766 | 0 | 0 | 0 | 0
2012-08-27 | 02:00 bis 03:00 | 0 | 0.065538 | 0 | 0 | 0.19661 | 0 | 0 | 0 | 0
2012-08-27 | 03:00 bis 04:00 | 0 | 0.065494 | 0 | 0 | 0.19648 | 0 | 0 | 0 | 0
2012-08-27 | 04:00 bis 05:00 | 0 | 0.071075 | 0 | 0 | 0.21323 | 0 | 0 | 0 | 0
2012-08-27 | 05:00 bis 06:00 | 0 | 0.083329 | 0 | 0 | 0.24999 | 0 | 0 | 0 | 0
2012-08-27 | 06:00 bis 07:00 | 8.8085e-07 | 0.10252 | 0 | 0.0057783 | 0.30755 | 0 | 0.0049116 | 0.00086675 | 0
2012-08-27 | 07:00 bis 08:00 | 1.7788e-05 | 0.11427 | 0 | 0.11669 | 0.34281 | 0 | 0.099185 | 0.017503 | 0
2012-08-27 | 08:00 bis 09:00 | 9.0767e-05 | 0.11904 | 0 | 0.59543 | 0.35713 | 0 | 0.30356 | 0.29187 | 0
2012-08-27 | 09:00 bis 10:00 | 0.00030256 | 0.11604 | 0 | 1.9848 | 0.34811 | 0 | 0.29589 | 1.6889 | 0
2012-08-27 | 10:00 bis 11:00 | 0.00051234 | 0.11393 | 0 | 3.3609 | 0.34179 | 0 | 0.29052 | 3.0704 | 0
2012-08-27 | 11:00 bis 12:00 | 0.00070905 | 0.11807 | 0 | 4.6514 | 0.35421 | 0 | 0.30108 | 4.3503 | 0
2012-08-27 | 12:00 bis 13:00 | 0.00074215 | 0.12376 | 0 | 4.8685 | 0.37127 | 0 | 0.31558 | 4.5529 | 0
2012-08-27 | 13:00 bis 14:00 | 0.00071012 | 0.12178 | 0 | 4.6584 | 0.36533 | 0 | 0.31053 | 4.3479 | 0
2012-08-27 | 14:00 bis 15:00 | 0.00060839 | 0.1152 | 0 | 3.991 | 0.34561 | 0 | 0.29377 | 3.6973 | 0
2012-08-27 | 15:00 bis 16:00 | 0.00053053 | 0.11058 | 0 | 3.4803 | 0.33174 | 0 | 0.28198 | 3.1983 | 0
2012-08-27 | 16:00 bis 17:00 | 0.00031391 | 0.10901 | 0 | 2.0592 | 0.32704 | 0 | 0.27798 | 1.7813 | 0
2012-08-27 | 17:00 bis 18:00 | 0.00021167 | 0.11645 | 0 | 1.3885 | 0.34934 | 0 | 0.29694 | 1.0916 | 0
2012-08-27 | 18:00 bis 19:00 | 8.9439e-05 | 0.13282 | 0 | 0.58672 | 0.39845 | 0 | 0.33868 | 0.24803 | 0
2012-08-27 | 19:00 bis 20:00 | 1.9773e-05 | 0.13871 | 0 | 0.12971 | 0.41612 | 0 | 0.11025 | 0.019457 | 0
2012-08-27 | 20:00 bis 21:00 | 1.7091e-07 | 0.14635 | 0 | 0.0011212 | 0.43904 | 0 | 0.000953 | 0.00016818 | 0
2012-08-27 | 21:00 bis 22:00 | 0 | 0.14328 | 0 | 0 | 0.42984 | 0 | 0 | 0 | 0
2012-08-27 | 22:00 bis 23:00 | 0 | 0.12506 | 0 | 0 | 0.37519 | 0 | 0 | 0 | 0
2012-08-27 | 23:00 bis 00:00 | 0 | 0.098434 | 0 | 0 | 0.2953 | 0 | 0 | 0 | 0
2012-08-28 | 00:00 bis 01:00 | 0 | 0.079928 | 0 | 0 | 0.23978 | 0 | 0 | 0 | 0
2012-08-28 | 01:00 bis 02:00 | 0 | 0.06922 | 0 | 0 | 0.20766 | 0 | 0 | 0 | 0
2012-08-28 | 02:00 bis 03:00 | 0 | 0.065538 | 0 | 0 | 0.19661 | 0 | 0 | 0 | 0
2012-08-28 | 03:00 bis 04:00 | 0 | 0.065494 | 0 | 0 | 0.19648 | 0 | 0 | 0 | 0
2012-08-28 | 04:00 bis 05:00 | 0 | 0.071075 | 0 | 0 | 0.21323 | 0 | 0 | 0 | 0
2012-08-28 | 05:00 bis 06:00 | 0 | 0.083329 | 0 | 0 | 0.24999 | 0 | 0 | 0 | 0
2012-08-28 | 06:00 bis 07:00 | 6.3105e-07 | 0.10252 | 0 | 0.0041397 | 0.30755 | 0 | 0.0035188 | 0.00062096 | 0
2012-08-28 | 07:00 bis 08:00 | 1.6079e-05 | 0.11427 | 0 | 0.10548 | 0.34281 | 0 | 0.089655 | 0.015821 | 0
2012-08-28 | 08:00 bis 09:00 | 0.00010775 | 0.11904 | 0 | 0.70686 | 0.35713 | 0 | 0.30356 | 0.4033 | 0
2012-08-28 | 09:00 bis 10:00 | 0.00024942 | 0.11604 | 0 | 1.6362 | 0.34811 | 0 | 0.29589 | 1.3403 | 0
2012-08-28 | 10:00 bis 11:00 | 0.00054956 | 0.11393 | 0 | 3.6051 | 0.34179 | 0 | 0.29052 | 3.3146 | 0
2012-08-28 | 11:00 bis 12:00 | 0.00068858 | 0.11807 | 0 | 4.5171 | 0.35421 | 0 | 0.30108 | 4.216 | 0
2012-08-28 | 12:00 bis 13:00 | 0.00070094 | 0.12376 | 0 | 4.5982 | 0.37127 | 0 | 0.31558 | 4.2826 | 0
2012-08-28 | 13:00 bis 14:00 | 0.00052387 | 0.12178 | 0 | 3.4366 | 0.36533 | 0 | 0.31053 | 3.126 | 0
2012-08-28 | 14:00 bis 15:00 | 0.00028219 | 0.1152 | 0 | 1.8511 | 0.34561 | 0 | 0.29377 | 1.5574 | 0
2012-08-28 | 15:00 bis 16:00 | 0.00036805 | 0.11058 | 0 | 2.4144 | 0.33174 | 0 | 0.28198 | 2.1324 | 0
2012-08-28 | 16:00 bis 17:00 | 0.00042156 | 0.10901 | 0 | 2.7654 | 0.32704 | 0 | 0.27798 | 2.4874 | 0
2012-08-28 | 17:00 bis 18:00 | 0.00020681 | 0.11645 | 0 | 1.3567 | 0.34934 | 0 | 0.29694 | 1.0598 | 0
2012-08-28 | 18:00 bis 19:00 | 4.9012e-05 | 0.13282 | 0 | 0.32152 | 0.39845 | 0 | 0.27329 | 0.048228 | 0
2012-08-28 | 19:00 bis 20:00 | 1.7104e-05 | 0.13871 | 0 | 0.1122 | 0.41612 | 0 | 0.095373 | 0.016831 | 0
2012-08-28 | 20:00 bis 21:00 | 1.3147e-07 | 0.14635 | 0 | 0.00086244 | 0.43904 | 0 | 0.00073307 | 0.00012937 | 0
2012-08-28 | 21:00 bis 22:00 | 0 | 0.14328 | 0 | 0 | 0.42984 | 0 | 0 | 0 | 0
2012-08-28 | 22:00 bis 23:00 | 0 | 0.12506 | 0 | 0 | 0.37519 | 0 | 0 | 0 | 0
2012-08-28 | 23:00 bis 00:00 | 0 | 0.098434 | 0 | 0 | 0.2953 | 0 | 0 | 0 | 0
2012-08-29 | 00:00 bis 01:00 | 0 | 0.079928 | 0 | 0 | 0.23978 | 0 | 0 | 0 | 0
2012-08-29 | 01:00 bis 02:00 | 0 | 0.06922 | 0 | 0 | 0.20766 | 0 | 0 | 0 | 0
2012-08-29 | 02:00 bis 03:00 | 0 | 0.065538 | 0 | 0 | 0.19661 | 0 | 0 | 0 | 0
2012-08-29 | 03:00 bis 04:00 | 0 | 0.065494 | 0 | 0 | 0.19648 | 0 | 0 | 0 | 0
2012-08-29 | 04:00 bis 05:00 | 0 | 0.071075 | 0 | 0 | 0.21323 | 0 | 0 | 0 | 0
2012-08-29 | 05:00 bis 06:00 | 0 | 0.083329 | 0 | 0 | 0.24999 | 0 | 0 | 0 | 0
2012-08-29 | 06:00 bis 07:00 | 2.8923e-07 | 0.10252 | 0 | 0.0018974 | 0.30755 | 0 | 0.0016128 | 0.00028461 | 0
2012-08-29 | 07:00 bis 08:00 | 1.1477e-05 | 0.11427 | 0 | 0.075291 | 0.34281 | 0 | 0.063997 | 0.011294 | 0
2012-08-29 | 08:00 bis 09:00 | 0.00010134 | 0.11904 | 0 | 0.66477 | 0.35713 | 0 | 0.30356 | 0.36121 | 0
2012-08-29 | 09:00 bis 10:00 | 0.00033015 | 0.11604 | 0 | 2.1658 | 0.34811 | 0 | 0.29589 | 1.8699 | 0
2012-08-29 | 10:00 bis 11:00 | 0.00053661 | 0.11393 | 0 | 3.5201 | 0.34179 | 0 | 0.29052 | 3.2296 | 0
2012-08-29 | 11:00 bis 12:00 | 0.00068639 | 0.11807 | 0 | 4.5027 | 0.35421 | 0 | 0.30108 | 4.2016 | 0
2012-08-29 | 12:00 bis 13:00 | 0.00072469 | 0.12376 | 0 | 4.7539 | 0.37127 | 0 | 0.31558 | 4.4384 | 0
2012-08-29 | 13:00 bis 14:00 | 0.00070757 | 0.12178 | 0 | 4.6417 | 0.36533 | 0 | 0.31053 | 4.3311 | 0
2012-08-29 | 14:00 bis 15:00 | 0.0006518 | 0.1152 | 0 | 4.2758 | 0.34561 | 0 | 0.29377 | 3.982 | 0
2012-08-29 | 15:00 bis 16:00 | 0.00054995 | 0.11058 | 0 | 3.6077 | 0.33174 | 0 | 0.28198 | 3.3257 | 0
2012-08-29 | 16:00 bis 17:00 | 0.00039862 | 0.10901 | 0 | 2.6149 | 0.32704 | 0 | 0.27798 | 2.3369 | 0
2012-08-29 | 17:00 bis 18:00 | 0.00020194 | 0.11645 | 0 | 1.3247 | 0.34934 | 0 | 0.29694 | 1.0278 | 0
2012-08-29 | 18:00 bis 19:00 | 4.5055e-05 | 0.13282 | 0 | 0.29556 | 0.39845 | 0 | 0.25122 | 0.044334 | 0
2012-08-29 | 19:00 bis 20:00 | 1.2687e-05 | 0.13871 | 0 | 0.083225 | 0.41612 | 0 | 0.070742 | 0.012484 | 0
2012-08-29 | 20:00 bis 21:00 | 0 | 0.14635 | 0 | 0 | 0.43904 | 0 | 0 | 0 | 0
2012-08-29 | 21:00 bis 22:00 | 0 | 0.14328 | 0 | 0 | 0.42984 | 0 | 0 | 0 | 0
2012-08-29 | 22:00 bis 23:00 | 0 | 0.12506 | 0 | 0 | 0.37519 | 0 | 0 | 0 | 0
2012-08-29 | 23:00 bis 00:00 | 0 | 0.098434 | 0 | 0 | 0.2953 | 0 | 0 | 0 | 0
2012-08-30 | 00:00 bis 01:00 | 0 | 0.079928 | 0 | 0 | 0.23978 | 0 | 0 | 0 | 0
2012-08-30 | 01:00 bis 02:00 | 0 | 0.06922 | 0 | 0 | 0.20766 | 0 | 0 | 0 | 0
2012-08-30 | 02:00 bis 03:00 | 0 | 0.065538 | 0 | 0 | 0.19661 | 0 | 0 | 0 | 0
2012-08-30 | 03:00 bis 04:00 | 0 | 0.065494 | 0 | 0 | 0.19648 | 0 | 0 | 0 | 0
2012-08-30 | 04:00 bis 05:00 | 0 | 0.071075 | 0 | 0 | 0.21323 | 0 | 0 | 0 | 0
2012-08-30 | 05:00 bis 06:00 | 0 | 0.083329 | 0 | 0 | 0.24999 | 0 | 0 | 0 | 0
2012-08-30 | 06:00 bis 07:00 | 1.972e-07 | 0.10252 | 0 | 0.0012937 | 0.30755 | 0 | 0.0010996 | 0.00019405 | 0
2012-08-30 | 07:00 bis 08:00 | 1.1727e-05 | 0.11427 | 0 | 0.07693 | 0.34281 | 0 | 0.06539 | 0.011539 | 0
2012-08-30 | 08:00 bis 09:00 | 9.6604e-05 | 0.11904 | 0 | 0.63372 | 0.35713 | 0 | 0.30356 | 0.33016 | 0
2012-08-30 | 09:00 bis 10:00 | 0.00032499 | 0.11604 | 0 | 2.132 | 0.34811 | 0 | 0.29589 | 1.8361 | 0
2012-08-30 | 10:00 bis 11:00 | 0.00053223 | 0.11393 | 0 | 3.4914 | 0.34179 | 0 | 0.29052 | 3.2009 | 0
2012-08-30 | 11:00 bis 12:00 | 0.00068726 | 0.11807 | 0 | 4.5084 | 0.35421 | 0 | 0.30108 | 4.2073 | 0
2012-08-30 | 12:00 bis 13:00 | 0.00072523 | 0.12376 | 0 | 4.7575 | 0.37127 | 0 | 0.31558 | 4.4419 | 0
2012-08-30 | 13:00 bis 14:00 | 0.000712 | 0.12178 | 0 | 4.6707 | 0.36533 | 0 | 0.31053 | 4.3602 | 0
2012-08-30 | 14:00 bis 15:00 | 0.0006485 | 0.1152 | 0 | 4.2542 | 0.34561 | 0 | 0.29377 | 3.9604 | 0
2012-08-30 | 15:00 bis 16:00 | 0.00054892 | 0.11058 | 0 | 3.6009 | 0.33174 | 0 | 0.28198 | 3.319 | 0
2012-08-30 | 16:00 bis 17:00 | 0.00039668 | 0.10901 | 0 | 2.6022 | 0.32704 | 0 | 0.27798 | 2.3243 | 0
2012-08-30 | 17:00 bis 18:00 | 0.00020216 | 0.11645 | 0 | 1.3262 | 0.34934 | 0 | 0.29694 | 1.0292 | 0
2012-08-30 | 18:00 bis 19:00 | 4.7881e-05 | 0.13282 | 0 | 0.3141 | 0.39845 | 0 | 0.26699 | 0.047115 | 0
2012-08-30 | 19:00 bis 20:00 | 1.3108e-05 | 0.13871 | 0 | 0.085985 | 0.41612 | 0 | 0.073087 | 0.012898 | 0
2012-08-30 | 20:00 bis 21:00 | 0 | 0.14635 | 0 | 0 | 0.43904 | 0 | 0 | 0 | 0
2012-08-30 | 21:00 bis 22:00 | 0 | 0.14328 | 0 | 0 | 0.42984 | 0 | 0 | 0 | 0
2012-08-30 | 22:00 bis 23:00 | 0 | 0.12506 | 0 | 0 | 0.37519 | 0 | 0 | 0 | 0
2012-08-30 | 23:00 bis 00:00 | 0 | 0.098434 | 0 | 0 | 0.2953 | 0 | 0 | 0 | 0
2012-08-31 | 00:00 bis 01:00 | 0 | 0.079928 | 0 | 0 | 0.23978 | 0 | 0 | 0 | 0
2012-08-31 | 01:00 bis 02:00 | 0 | 0.06922 | 0 | 0 | 0.20766 | 0 | 0 | 0 | 0
2012-08-31 | 02:00 bis 03:00 | 0 | 0.065538 | 0 | 0 | 0.19661 | 0 | 0 | 0 | 0
2012-08-31 | 03:00 bis 04:00 | 0 | 0.065494 | 0 | 0 | 0.19648 | 0 | 0 | 0 | 0
2012-08-31 | 04:00 bis 05:00 | 0 | 0.071075 | 0 | 0 | 0.21323 | 0 | 0 | 0 | 0
2012-08-31 | 05:00 bis 06:00 | 0 | 0.083329 | 0 | 0 | 0.24999 | 0 | 0 | 0 | 0
2012-08-31 | 06:00 bis 07:00 | 1.1832e-07 | 0.10252 | 0 | 0.0007762 | 0.30755 | 0 | 0.00065977 | 0.00011643 | 0
2012-08-31 | 07:00 bis 08:00 | 1.2437e-05 | 0.11427 | 0 | 0.081587 | 0.34281 | 0 | 0.069349 | 0.012238 | 0
2012-08-31 | 08:00 bis 09:00 | 9.6512e-05 | 0.11904 | 0 | 0.63312 | 0.35713 | 0 | 0.30356 | 0.32956 | 0
2012-08-31 | 09:00 bis 10:00 | 0.00032289 | 0.11604 | 0 | 2.1182 | 0.34811 | 0 | 0.29589 | 1.8223 | 0
2012-08-31 | 10:00 bis 11:00 | 0.00053863 | 0.11393 | 0 | 3.5334 | 0.34179 | 0 | 0.29052 | 3.2429 | 0
2012-08-31 | 11:00 bis 12:00 | 0.00068711 | 0.11807 | 0 | 4.5075 | 0.35421 | 0 | 0.30108 | 4.2064 | 0
2012-08-31 | 12:00 bis 13:00 | 0.00072483 | 0.12376 | 0 | 4.7549 | 0.37127 | 0 | 0.31558 | 4.4393 | 0
2012-08-31 | 13:00 bis 14:00 | 0.00071329 | 0.12178 | 0 | 4.6792 | 0.36533 | 0 | 0.31053 | 4.3686 | 0
2012-08-31 | 14:00 bis 15:00 | 0.00065727 | 0.1152 | 0 | 4.3117 | 0.34561 | 0 | 0.29377 | 4.0179 | 0
2012-08-31 | 15:00 bis 16:00 | 0.00056056 | 0.11058 | 0 | 3.6773 | 0.33174 | 0 | 0.28198 | 3.3953 | 0
2012-08-31 | 16:00 bis 17:00 | 0.00041306 | 0.10901 | 0 | 2.7097 | 0.32704 | 0 | 0.27798 | 2.4317 | 0
2012-08-31 | 17:00 bis 18:00 | 0.00021245 | 0.11645 | 0 | 1.3937 | 0.34934 | 0 | 0.29694 | 1.0968 | 0
2012-08-31 | 18:00 bis 19:00 | 4.8197e-05 | 0.13282 | 0 | 0.31617 | 0.39845 | 0 | 0.26874 | 0.047426 | 0
2012-08-31 | 19:00 bis 20:00 | 1.2476e-05 | 0.13871 | 0 | 0.081846 | 0.41612 | 0 | 0.069569 | 0.012277 | 0
2012-08-31 | 20:00 bis 21:00 | 0 | 0.14635 | 0 | 0 | 0.43904 | 0 | 0 | 0 | 0
2012-08-31 | 21:00 bis 22:00 | 0 | 0.14328 | 0 | 0 | 0.42984 | 0 | 0 | 0 | 0
2012-08-31 | 22:00 bis 23:00 | 0 | 0.12506 | 0 | 0 | 0.37519 | 0 | 0 | 0 | 0
2012-08-31 | 23:00 bis 00:00 | 0 | 0.098434 | 0 | 0 | 0.2953 | 0 | 0 | 0 | 0
2012-09-01 | 00:00 bis 01:00 | 0 | 0.077565 | 0 | 0 | 0.23269 | 0 | 0 | 0 | 0
2012-09-01 | 01:00 bis 02:00 | 0 | 0.070653 | 0 | 0 | 0.21196 | 0 | 0 | 0 | 0
2012-09-01 | 02:00 bis 03:00 | 0 | 0.068412 | 0 | 0 | 0.20524 | 0 | 0 | 0 | 0
2012-09-01 | 03:00 bis 04:00 | 0 | 0.068349 | 0 | 0 | 0.20505 | 0 | 0 | 0 | 0
2012-09-01 | 04:00 bis 05:00 | 0 | 0.070883 | 0 | 0 | 0.21265 | 0 | 0 | 0 | 0
2012-09-01 | 05:00 bis 06:00 | 0 | 0.081205 | 0 | 0 | 0.24362 | 0 | 0 | 0 | 0
2012-09-01 | 06:00 bis 07:00 | 0 | 0.10126 | 0 | 0 | 0.30377 | 0 | 0 | 0 | 0
2012-09-01 | 07:00 bis 08:00 | 2.4729e-05 | 0.1285 | 0 | 0.16222 | 0.3855 | 0 | 0.13789 | 0.024334 | 0
2012-09-01 | 08:00 bis 09:00 | 9.4829e-05 | 0.1502 | 0 | 0.62208 | 0.45059 | 0 | 0.38301 | 0.23907 | 0
2012-09-01 | 09:00 bis 10:00 | 0.0003105 | 0.16634 | 0 | 2.0369 | 0.49902 | 0 | 0.42417 | 1.6127 | 0
2012-09-01 | 10:00 bis 11:00 | 0.00051419 | 0.17003 | 0 | 3.3731 | 0.51009 | 0 | 0.43358 | 2.9395 | 0
2012-09-01 | 11:00 bis 12:00 | 0.00066024 | 0.16766 | 0 | 4.3312 | 0.50299 | 0 | 0.42754 | 3.9036 | 0
2012-09-01 | 12:00 bis 13:00 | 0.00061474 | 0.1615 | 0 | 4.0327 | 0.4845 | 0 | 0.41182 | 3.6209 | 0
2012-09-01 | 13:00 bis 14:00 | 0.00061729 | 0.14963 | 0 | 4.0494 | 0.4489 | 0 | 0.38157 | 3.6678 | 0
2012-09-01 | 14:00 bis 15:00 | 0.00036915 | 0.13789 | 0 | 2.4216 | 0.41367 | 0 | 0.35162 | 2.07 | 0
2012-09-01 | 15:00 bis 16:00 | 0.00024098 | 0.12808 | 0 | 1.5809 | 0.38425 | 0 | 0.32661 | 1.2542 | 0
2012-09-01 | 16:00 bis 17:00 | 5.6716e-05 | 0.12693 | 0 | 0.37206 | 0.3808 | 0 | 0.31625 | 0.055808 | 0
2012-09-01 | 17:00 bis 18:00 | 1.9418e-05 | 0.13343 | 0 | 0.12738 | 0.40028 | 0 | 0.10828 | 0.019107 | 0
2012-09-01 | 18:00 bis 19:00 | 1.3489e-05 | 0.14433 | 0 | 0.088486 | 0.43298 | 0 | 0.075213 | 0.013273 | 0
2012-09-01 | 19:00 bis 20:00 | 1.1569e-06 | 0.14272 | 0 | 0.0075895 | 0.42817 | 0 | 0.0064511 | 0.0011384 | 0
2012-09-01 | 20:00 bis 21:00 | 0 | 0.13364 | 0 | 0 | 0.40093 | 0 | 0 | 0 | 0
2012-09-01 | 21:00 bis 22:00 | 0 | 0.12538 | 0 | 0 | 0.37613 | 0 | 0 | 0 | 0
2012-09-01 | 22:00 bis 23:00 | 0 | 0.11775 | 0 | 0 | 0.35324 | 0 | 0 | 0 | 0
2012-09-01 | 23:00 bis 00:00 | 0 | 0.10869 | 0 | 0 | 0.32607 | 0 | 0 | 0 | 0
2012-09-02 | 00:00 bis 01:00 | 0 | 0.097092 | 0 | 0 | 0.29128 | 0 | 0 | 0 | 0
2012-09-02 | 01:00 bis 02:00 | 0 | 0.087273 | 0 | 0 | 0.26182 | 0 | 0 | 0 | 0
2012-09-02 | 02:00 bis 03:00 | 0 | 0.07974 | 0 | 0 | 0.23922 | 0 | 0 | 0 | 0
2012-09-02 | 03:00 bis 04:00 | 0 | 0.07508 | 0 | 0 | 0.22524 | 0 | 0 | 0 | 0
2012-09-02 | 04:00 bis 05:00 | 0 | 0.075509 | 0 | 0 | 0.22653 | 0 | 0 | 0 | 0
2012-09-02 | 05:00 bis 06:00 | 0 | 0.08126 | 0 | 0 | 0.24378 | 0 | 0 | 0 | 0
2012-09-02 | 06:00 bis 07:00 | 0 | 0.092279 | 0 | 0 | 0.27684 | 0 | 0 | 0 | 0
2012-09-02 | 07:00 bis 08:00 | 9.0977e-06 | 0.10557 | 0 | 0.059681 | 0.3167 | 0 | 0.050729 | 0.0089521 | 0
2012-09-02 | 08:00 bis 09:00 | 3.6312e-05 | 0.13101 | 0 | 0.23821 | 0.39302 | 0 | 0.20248 | 0.035731 | 0
2012-09-02 | 09:00 bis 10:00 | 0.00011171 | 0.15356 | 0 | 0.73282 | 0.46068 | 0 | 0.39158 | 0.34124 | 0
2012-09-02 | 10:00 bis 11:00 | 0.00012916 | 0.16292 | 0 | 0.84726 | 0.48875 | 0 | 0.41543 | 0.43183 | 0
2012-09-02 | 11:00 bis 12:00 | 0.00023559 | 0.16997 | 0 | 1.5455 | 0.50992 | 0 | 0.43343 | 1.1121 | 0
2012-09-02 | 12:00 bis 13:00 | 0.00025451 | 0.16504 | 0 | 1.6696 | 0.49511 | 0 | 0.42085 | 1.2488 | 0
2012-09-02 | 13:00 bis 14:00 | 0.00021711 | 0.15109 | 0 | 1.4242 | 0.45328 | 0 | 0.38529 | 1.0389 | 0
2012-09-02 | 14:00 bis 15:00 | 0.00014213 | 0.13842 | 0 | 0.93238 | 0.41526 | 0 | 0.35297 | 0.57941 | 0
2012-09-02 | 15:00 bis 16:00 | 0.00014467 | 0.12908 | 0 | 0.94903 | 0.38723 | 0 | 0.32915 | 0.61988 | 0
2012-09-02 | 16:00 bis 17:00 | 9.2673e-05 | 0.13056 | 0 | 0.60793 | 0.39168 | 0 | 0.33292 | 0.27501 | 0
2012-09-02 | 17:00 bis 18:00 | 0.0001366 | 0.13592 | 0 | 0.89608 | 0.40775 | 0 | 0.34659 | 0.54948 | 0
2012-09-02 | 18:00 bis 19:00 | 5.0918e-05 | 0.14416 | 0 | 0.33402 | 0.43248 | 0 | 0.28392 | 0.050103 | 0
2012-09-02 | 19:00 bis 20:00 | 7.9933e-06 | 0.15149 | 0 | 0.052436 | 0.45447 | 0 | 0.044571 | 0.0078655 | 0
2012-09-02 | 20:00 bis 21:00 | 0 | 0.15672 | 0 | 0 | 0.47016 | 0 | 0 | 0 | 0
2012-09-02 | 21:00 bis 22:00 | 0 | 0.14367 | 0 | 0 | 0.43101 | 0 | 0 | 0 | 0
2012-09-02 | 22:00 bis 23:00 | 0 | 0.12176 | 0 | 0 | 0.36529 | 0 | 0 | 0 | 0
2012-09-02 | 23:00 bis 00:00 | 0 | 0.098597 | 0 | 0 | 0.29579 | 0 | 0 | 0 | 0
2012-09-03 | 00:00 bis 01:00 | 0 | 0.079928 | 0 | 0 | 0.23978 | 0 | 0 | 0 | 0
2012-09-03 | 01:00 bis 02:00 | 0 | 0.06922 | 0 | 0 | 0.20766 | 0 | 0 | 0 | 0
2012-09-03 | 02:00 bis 03:00 | 0 | 0.065538 | 0 | 0 | 0.19661 | 0 | 0 | 0 | 0
2012-09-03 | 03:00 bis 04:00 | 0 | 0.065494 | 0 | 0 | 0.19648 | 0 | 0 | 0 | 0
2012-09-03 | 04:00 bis 05:00 | 0 | 0.071075 | 0 | 0 | 0.21323 | 0 | 0 | 0 | 0
2012-09-03 | 05:00 bis 06:00 | 0 | 0.083329 | 0 | 0 | 0.24999 | 0 | 0 | 0 | 0
2012-09-03 | 06:00 bis 07:00 | 0 | 0.10252 | 0 | 0 | 0.30755 | 0 | 0 | 0 | 0
2012-09-03 | 07:00 bis 08:00 | 1.692e-05 | 0.11427 | 0 | 0.111 | 0.34281 | 0 | 0.094347 | 0.016649 | 0
2012-09-03 | 08:00 bis 09:00 | 6.0581e-05 | 0.11904 | 0 | 0.39741 | 0.35713 | 0 | 0.30356 | 0.093854 | 0
2012-09-03 | 09:00 bis 10:00 | 9.8563e-05 | 0.11604 | 0 | 0.64657 | 0.34811 | 0 | 0.29589 | 0.35068 | 0
2012-09-03 | 10:00 bis 11:00 | 0.00011076 | 0.11393 | 0 | 0.72661 | 0.34179 | 0 | 0.29052 | 0.43609 | 0
2012-09-03 | 11:00 bis 12:00 | 0.00017642 | 0.11807 | 0 | 1.1573 | 0.35421 | 0 | 0.30108 | 0.85623 | 0
2012-09-03 | 12:00 bis 13:00 | 0.00022158 | 0.12376 | 0 | 1.4536 | 0.37127 | 0 | 0.31558 | 1.138 | 0
2012-09-03 | 13:00 bis 14:00 | 0.00015465 | 0.12178 | 0 | 1.0145 | 0.36533 | 0 | 0.31053 | 0.70396 | 0
2012-09-03 | 14:00 bis 15:00 | 9.191e-05 | 0.1152 | 0 | 0.60293 | 0.34561 | 0 | 0.29377 | 0.30916 | 0
2012-09-03 | 15:00 bis 16:00 | 7.7449e-05 | 0.11058 | 0 | 0.50806 | 0.33174 | 0 | 0.28198 | 0.22609 | 0
2012-09-03 | 16:00 bis 17:00 | 5.3495e-05 | 0.10901 | 0 | 0.35093 | 0.32704 | 0 | 0.27798 | 0.072947 | 0
2012-09-03 | 17:00 bis 18:00 | 4.395e-05 | 0.11645 | 0 | 0.28831 | 0.34934 | 0 | 0.24507 | 0.043247 | 0
2012-09-03 | 18:00 bis 19:00 | 8.9794e-05 | 0.13282 | 0 | 0.58905 | 0.39845 | 0 | 0.33868 | 0.25036 | 0
2012-09-03 | 19:00 bis 20:00 | 1.1898e-05 | 0.13871 | 0 | 0.078051 | 0.41612 | 0 | 0.066343 | 0.011708 | 0
2012-09-03 | 20:00 bis 21:00 | 0 | 0.14635 | 0 | 0 | 0.43904 | 0 | 0 | 0 | 0
2012-09-03 | 21:00 bis 22:00 | 0 | 0.14328 | 0 | 0 | 0.42984 | 0 | 0 | 0 | 0
2012-09-03 | 22:00 bis 23:00 | 0 | 0.12506 | 0 | 0 | 0.37519 | 0 | 0 | 0 | 0
2012-09-03 | 23:00 bis 00:00 | 0 | 0.098434 | 0 | 0 | 0.2953 | 0 | 0 | 0 | 0
2012-09-04 | 00:00 bis 01:00 | 0 | 0.079928 | 0 | 0 | 0.23978 | 0 | 0 | 0 | 0
2012-09-04 | 01:00 bis 02:00 | 0 | 0.06922 | 0 | 0 | 0.20766 | 0 | 0 | 0 | 0
2012-09-04 | 02:00 bis 03:00 | 0 | 0.065538 | 0 | 0 | 0.19661 | 0 | 0 | 0 | 0
2012-09-04 | 03:00 bis 04:00 | 0 | 0.065494 | 0 | 0 | 0.19648 | 0 | 0 | 0 | 0
2012-09-04 | 04:00 bis 05:00 | 0 | 0.071075 | 0 | 0 | 0.21323 | 0 | 0 | 0 | 0
2012-09-04 | 05:00 bis 06:00 | 0 | 0.083329 | 0 | 0 | 0.24999 | 0 | 0 | 0 | 0
2012-09-04 | 06:00 bis 07:00 | 0 | 0.10252 | 0 | 0 | 0.30755 | 0 | 0 | 0 | 0
2012-09-04 | 07:00 bis 08:00 | 5.1142e-06 | 0.11427 | 0 | 0.033549 | 0.34281 | 0 | 0.028517 | 0.0050323 | 0
2012-09-04 | 08:00 bis 09:00 | 3.9007e-05 | 0.11904 | 0 | 0.25589 | 0.35713 | 0 | 0.2175 | 0.038383 | 0
2012-09-04 | 09:00 bis 10:00 | 0.00033314 | 0.11604 | 0 | 2.1854 | 0.34811 | 0 | 0.29589 | 1.8895 | 0
2012-09-04 | 10:00 bis 11:00 | 0.00038548 | 0.11393 | 0 | 2.5288 | 0.34179 | 0 | 0.29052 | 2.2382 | 0
2012-09-04 | 11:00 bis 12:00 | 0.00043548 | 0.11807 | 0 | 2.8567 | 0.35421 | 0 | 0.30108 | 2.5557 | 0
2012-09-04 | 12:00 bis 13:00 | 0.00045339 | 0.12376 | 0 | 2.9742 | 0.37127 | 0 | 0.31558 | 2.6586 | 0
2012-09-04 | 13:00 bis 14:00 | 0.00076052 | 0.12178 | 0 | 4.989 | 0.36533 | 0 | 0.31053 | 4.6785 | 0
2012-09-04 | 14:00 bis 15:00 | 0.00055372 | 0.1152 | 0 | 3.6324 | 0.34561 | 0 | 0.29377 | 3.3387 | 0
2012-09-04 | 15:00 bis 16:00 | 0.00053921 | 0.11058 | 0 | 3.5372 | 0.33174 | 0 | 0.28198 | 3.2552 | 0
2012-09-04 | 16:00 bis 17:00 | 0.00035236 | 0.10901 | 0 | 2.3115 | 0.32704 | 0 | 0.27798 | 2.0335 | 0
2012-09-04 | 17:00 bis 18:00 | 0.00020135 | 0.11645 | 0 | 1.3208 | 0.34934 | 0 | 0.29694 | 1.0239 | 0
2012-09-04 | 18:00 bis 19:00 | 6.6458e-05 | 0.13282 | 0 | 0.43596 | 0.39845 | 0 | 0.33868 | 0.097279 | 0
2012-09-04 | 19:00 bis 20:00 | 9.5315e-06 | 0.13871 | 0 | 0.062527 | 0.41612 | 0 | 0.053148 | 0.009379 | 0
2012-09-04 | 20:00 bis 21:00 | 0 | 0.14635 | 0 | 0 | 0.43904 | 0 | 0 | 0 | 0
2012-09-04 | 21:00 bis 22:00 | 0 | 0.14328 | 0 | 0 | 0.42984 | 0 | 0 | 0 | 0
2012-09-04 | 22:00 bis 23:00 | 0 | 0.12506 | 0 | 0 | 0.37519 | 0 | 0 | 0 | 0
2012-09-04 | 23:00 bis 00:00 | 0 | 0.098434 | 0 | 0 | 0.2953 | 0 | 0 | 0 | 0
2012-09-05 | 00:00 bis 01:00 | 0 | 0.079928 | 0 | 0 | 0.23978 | 0 | 0 | 0 | 0
2012-09-05 | 01:00 bis 02:00 | 0 | 0.06922 | 0 | 0 | 0.20766 | 0 | 0 | 0 | 0
2012-09-05 | 02:00 bis 03:00 | 0 | 0.065538 | 0 | 0 | 0.19661 | 0 | 0 | 0 | 0
2012-09-05 | 03:00 bis 04:00 | 0 | 0.065494 | 0 | 0 | 0.19648 | 0 | 0 | 0 | 0
2012-09-05 | 04:00 bis 05:00 | 0 | 0.071075 | 0 | 0 | 0.21323 | 0 | 0 | 0 | 0
2012-09-05 | 05:00 bis 06:00 | 0 | 0.083329 | 0 | 0 | 0.24999 | 0 | 0 | 0 | 0
2012-09-05 | 06:00 bis 07:00 | 0 | 0.10252 | 0 | 0 | 0.30755 | 0 | 0 | 0 | 0
2012-09-05 | 07:00 bis 08:00 | 2.1824e-06 | 0.11427 | 0 | 0.014317 | 0.34281 | 0 | 0.012169 | 0.0021475 | 0
2012-09-05 | 08:00 bis 09:00 | 5.0392e-05 | 0.11904 | 0 | 0.33057 | 0.35713 | 0 | 0.28099 | 0.049586 | 0
2012-09-05 | 09:00 bis 10:00 | 0.00016502 | 0.11604 | 0 | 1.0825 | 0.34811 | 0 | 0.29589 | 0.78664 | 0
2012-09-05 | 10:00 bis 11:00 | 0.00025918 | 0.11393 | 0 | 1.7002 | 0.34179 | 0 | 0.29052 | 1.4097 | 0
2012-09-05 | 11:00 bis 12:00 | 0.00044128 | 0.11807 | 0 | 2.8948 | 0.35421 | 0 | 0.30108 | 2.5937 | 0
2012-09-05 | 12:00 bis 13:00 | 0.00026261 | 0.12376 | 0 | 1.7227 | 0.37127 | 0 | 0.31558 | 1.4071 | 0
2012-09-05 | 13:00 bis 14:00 | 0.0002329 | 0.12178 | 0 | 1.5278 | 0.36533 | 0 | 0.31053 | 1.2173 | 0
2012-09-05 | 14:00 bis 15:00 | 0.00024645 | 0.1152 | 0 | 1.6167 | 0.34561 | 0 | 0.29377 | 1.323 | 0
2012-09-05 | 15:00 bis 16:00 | 0.00019372 | 0.11058 | 0 | 1.2708 | 0.33174 | 0 | 0.28198 | 0.98883 | 0
2012-09-05 | 16:00 bis 17:00 | 0.00030962 | 0.10901 | 0 | 2.0311 | 0.32704 | 0 | 0.27798 | 1.7532 | 0
2012-09-05 | 17:00 bis 18:00 | 9.2292e-05 | 0.11645 | 0 | 0.60543 | 0.34934 | 0 | 0.29694 | 0.30849 | 0
2012-09-05 | 18:00 bis 19:00 | 3.1448e-05 | 0.13282 | 0 | 0.2063 | 0.39845 | 0 | 0.17535 | 0.030944 | 0
2012-09-05 | 19:00 bis 20:00 | 3.5365e-06 | 0.13871 | 0 | 0.0232 | 0.41612 | 0 | 0.01972 | 0.0034799 | 0
2012-09-05 | 20:00 bis 21:00 | 0 | 0.14635 | 0 | 0 | 0.43904 | 0 | 0 | 0 | 0
2012-09-05 | 21:00 bis 22:00 | 0 | 0.14328 | 0 | 0 | 0.42984 | 0 | 0 | 0 | 0
2012-09-05 | 22:00 bis 23:00 | 0 | 0.12506 | 0 | 0 | 0.37519 | 0 | 0 | 0 | 0
2012-09-05 | 23:00 bis 00:00 | 0 | 0.098434 | 0 | 0 | 0.2953 | 0 | 0 | 0 | 0
2012-09-06 | 00:00 bis 01:00 | 0 | 0.079928 | 0 | 0 | 0.23978 | 0 | 0 | 0 | 0
2012-09-06 | 01:00 bis 02:00 | 0 | 0.06922 | 0 | 0 | 0.20766 | 0 | 0 | 0 | 0
2012-09-06 | 02:00 bis 03:00 | 0 | 0.065538 | 0 | 0 | 0.19661 | 0 | 0 | 0 | 0
2012-09-06 | 03:00 bis 04:00 | 0 | 0.065494 | 0 | 0 | 0.19648 | 0 | 0 | 0 | 0
2012-09-06 | 04:00 bis 05:00 | 0 | 0.071075 | 0 | 0 | 0.21323 | 0 | 0 | 0 | 0
2012-09-06 | 05:00 bis 06:00 | 0 | 0.083329 | 0 | 0 | 0.24999 | 0 | 0 | 0 | 0
2012-09-06 | 06:00 bis 07:00 | 0 | 0.10252 | 0 | 0 | 0.30755 | 0 | 0 | 0 | 0
2012-09-06 | 07:00 bis 08:00 | 4.47e-07 | 0.11427 | 0 | 0.0029323 | 0.34281 | 0 | 0.0024925 | 0.00043984 | 0
2012-09-06 | 08:00 bis 09:00 | 3.1342e-05 | 0.11904 | 0 | 0.20561 | 0.35713 | 0 | 0.17476 | 0.030841 | 0
2012-09-06 | 09:00 bis 10:00 | 7.6213e-05 | 0.11604 | 0 | 0.49996 | 0.34811 | 0 | 0.29589 | 0.20406 | 0
2012-09-06 | 10:00 bis 11:00 | 0.00012672 | 0.11393 | 0 | 0.83131 | 0.34179 | 0 | 0.29052 | 0.54079 | 0
2012-09-06 | 11:00 bis 12:00 | 0.00031087 | 0.11807 | 0 | 2.0393 | 0.35421 | 0 | 0.30108 | 1.7382 | 0
2012-09-06 | 12:00 bis 13:00 | 0.00037809 | 0.12376 | 0 | 2.4803 | 0.37127 | 0 | 0.31558 | 2.1647 | 0
2012-09-06 | 13:00 bis 14:00 | 0.00026126 | 0.12178 | 0 | 1.7138 | 0.36533 | 0 | 0.31053 | 1.4033 | 0
2012-09-06 | 14:00 bis 15:00 | 0.00028436 | 0.1152 | 0 | 1.8654 | 0.34561 | 0 | 0.29377 | 1.5716 | 0
2012-09-06 | 15:00 bis 16:00 | 0.00037395 | 0.11058 | 0 | 2.4531 | 0.33174 | 0 | 0.28198 | 2.1711 | 0
2012-09-06 | 16:00 bis 17:00 | 0.00029422 | 0.10901 | 0 | 1.9301 | 0.32704 | 0 | 0.27798 | 1.6521 | 0
2012-09-06 | 17:00 bis 18:00 | 0.00017354 | 0.11645 | 0 | 1.1384 | 0.34934 | 0 | 0.29694 | 0.84148 | 0
2012-09-06 | 18:00 bis 19:00 | 6.2119e-05 | 0.13282 | 0 | 0.4075 | 0.39845 | 0 | 0.33868 | 0.068819 | 0
2012-09-06 | 19:00 bis 20:00 | 1.0057e-05 | 0.13871 | 0 | 0.065977 | 0.41612 | 0 | 0.05608 | 0.0098965 | 0
2012-09-06 | 20:00 bis 21:00 | 0 | 0.14635 | 0 | 0 | 0.43904 | 0 | 0 | 0 | 0
2012-09-06 | 21:00 bis 22:00 | 0 | 0.14328 | 0 | 0 | 0.42984 | 0 | 0 | 0 | 0
2012-09-06 | 22:00 bis 23:00 | 0 | 0.12506 | 0 | 0 | 0.37519 | 0 | 0 | 0 | 0
2012-09-06 | 23:00 bis 00:00 | 0 | 0.098434 | 0 | 0 | 0.2953 | 0 | 0 | 0 | 0
2012-09-07 | 00:00 bis 01:00 | 0 | 0.079928 | 0 | 0 | 0.23978 | 0 | 0 | 0 | 0
2012-09-07 | 01:00 bis 02:00 | 0 | 0.06922 | 0 | 0 | 0.20766 | 0 | 0 | 0 | 0
2012-09-07 | 02:00 bis 03:00 | 0 | 0.065538 | 0 | 0 | 0.19661 | 0 | 0 | 0 | 0
2012-09-07 | 03:00 bis 04:00 | 0 | 0.065494 | 0 | 0 | 0.19648 | 0 | 0 | 0 | 0
2012-09-07 | 04:00 bis 05:00 | 0 | 0.071075 | 0 | 0 | 0.21323 | 0 | 0 | 0 | 0
2012-09-07 | 05:00 bis 06:00 | 0 | 0.083329 | 0 | 0 | 0.24999 | 0 | 0 | 0 | 0
2012-09-07 | 06:00 bis 07:00 | 0 | 0.10252 | 0 | 0 | 0.30755 | 0 | 0 | 0 | 0
2012-09-07 | 07:00 bis 08:00 | 1.4015e-05 | 0.11427 | 0 | 0.091936 | 0.34281 | 0 | 0.078146 | 0.01379 | 0
2012-09-07 | 08:00 bis 09:00 | 6.9008e-05 | 0.11904 | 0 | 0.45269 | 0.35713 | 0 | 0.30356 | 0.14914 | 0
2012-09-07 | 09:00 bis 10:00 | 0.00024229 | 0.11604 | 0 | 1.5894 | 0.34811 | 0 | 0.29589 | 1.2935 | 0
2012-09-07 | 10:00 bis 11:00 | 0.00035676 | 0.11393 | 0 | 2.3403 | 0.34179 | 0 | 0.29052 | 2.0498 | 0
2012-09-07 | 11:00 bis 12:00 | 0.0004602 | 0.11807 | 0 | 3.0189 | 0.35421 | 0 | 0.30108 | 2.7178 | 0
2012-09-07 | 12:00 bis 13:00 | 0.0007737 | 0.12376 | 0 | 5.0755 | 0.37127 | 0 | 0.31558 | 4.7599 | 0
2012-09-07 | 13:00 bis 14:00 | 0.00028482 | 0.12178 | 0 | 1.8684 | 0.36533 | 0 | 0.31053 | 1.5579 | 0
2012-09-07 | 14:00 bis 15:00 | 0.00034316 | 0.1152 | 0 | 2.2511 | 0.34561 | 0 | 0.29377 | 1.9574 | 0
2012-09-07 | 15:00 bis 16:00 | 0.00014065 | 0.11058 | 0 | 0.92264 | 0.33174 | 0 | 0.28198 | 0.64066 | 0
2012-09-07 | 16:00 bis 17:00 | 7.8382e-05 | 0.10901 | 0 | 0.51419 | 0.32704 | 0 | 0.27798 | 0.23621 | 0
2012-09-07 | 17:00 bis 18:00 | 2.4414e-05 | 0.11645 | 0 | 0.16016 | 0.34934 | 0 | 0.13613 | 0.024023 | 0
2012-09-07 | 18:00 bis 19:00 | 1.4895e-05 | 0.13282 | 0 | 0.097714 | 0.39845 | 0 | 0.083057 | 0.014657 | 0
2012-09-07 | 19:00 bis 20:00 | 2.1167e-06 | 0.13871 | 0 | 0.013885 | 0.41612 | 0 | 0.011802 | 0.0020828 | 0
2012-09-07 | 20:00 bis 21:00 | 0 | 0.14635 | 0 | 0 | 0.43904 | 0 | 0 | 0 | 0
2012-09-07 | 21:00 bis 22:00 | 0 | 0.14328 | 0 | 0 | 0.42984 | 0 | 0 | 0 | 0
2012-09-07 | 22:00 bis 23:00 | 0 | 0.12506 | 0 | 0 | 0.37519 | 0 | 0 | 0 | 0
2012-09-07 | 23:00 bis 00:00 | 0 | 0.098434 | 0 | 0 | 0.2953 | 0 | 0 | 0 | 0
2012-09-08 | 00:00 bis 01:00 | 0 | 0.077565 | 0 | 0 | 0.23269 | 0 | 0 | 0 | 0
2012-09-08 | 01:00 bis 02:00 | 0 | 0.070653 | 0 | 0 | 0.21196 | 0 | 0 | 0 | 0
2012-09-08 | 02:00 bis 03:00 | 0 | 0.068412 | 0 | 0 | 0.20524 | 0 | 0 | 0 | 0
2012-09-08 | 03:00 bis 04:00 | 0 | 0.068349 | 0 | 0 | 0.20505 | 0 | 0 | 0 | 0
2012-09-08 | 04:00 bis 05:00 | 0 | 0.070883 | 0 | 0 | 0.21265 | 0 | 0 | 0 | 0
2012-09-08 | 05:00 bis 06:00 | 0 | 0.081205 | 0 | 0 | 0.24362 | 0 | 0 | 0 | 0
2012-09-08 | 06:00 bis 07:00 | 0 | 0.10126 | 0 | 0 | 0.30377 | 0 | 0 | 0 | 0
2012-09-08 | 07:00 bis 08:00 | 1.3029e-05 | 0.1285 | 0 | 0.085468 | 0.3855 | 0 | 0.072648 | 0.01282 | 0
2012-09-08 | 08:00 bis 09:00 | 9.3067e-05 | 0.1502 | 0 | 0.61052 | 0.45059 | 0 | 0.38301 | 0.22752 | 0
2012-09-08 | 09:00 bis 10:00 | 8.3891e-05 | 0.16634 | 0 | 0.55032 | 0.49902 | 0 | 0.42417 | 0.12616 | 0
2012-09-08 | 10:00 bis 11:00 | 9.2712e-05 | 0.17003 | 0 | 0.60819 | 0.51009 | 0 | 0.43358 | 0.17461 | 0
2012-09-08 | 11:00 bis 12:00 | 0.0004562 | 0.16766 | 0 | 2.9927 | 0.50299 | 0 | 0.42754 | 2.5651 | 0
2012-09-08 | 12:00 bis 13:00 | 0.00038017 | 0.1615 | 0 | 2.4939 | 0.4845 | 0 | 0.41182 | 2.0821 | 0
2012-09-08 | 13:00 bis 14:00 | 0.00052352 | 0.14963 | 0 | 3.4343 | 0.4489 | 0 | 0.38157 | 3.0528 | 0
2012-09-08 | 14:00 bis 15:00 | 0.00047305 | 0.13789 | 0 | 3.1032 | 0.41367 | 0 | 0.35162 | 2.7516 | 0
2012-09-08 | 15:00 bis 16:00 | 0.00041423 | 0.12808 | 0 | 2.7174 | 0.38425 | 0 | 0.32661 | 2.3908 | 0
2012-09-08 | 16:00 bis 17:00 | 0.0004277 | 0.12693 | 0 | 2.8057 | 0.3808 | 0 | 0.32368 | 2.482 | 0
2012-09-08 | 17:00 bis 18:00 | 0.0001779 | 0.13343 | 0 | 1.1671 | 0.40028 | 0 | 0.34024 | 0.82682 | 0
2012-09-08 | 18:00 bis 19:00 | 4.8933e-05 | 0.14433 | 0 | 0.321 | 0.43298 | 0 | 0.27285 | 0.04815 | 0
2012-09-08 | 19:00 bis 20:00 | 8.1511e-06 | 0.14272 | 0 | 0.053471 | 0.42817 | 0 | 0.045451 | 0.0080207 | 0
2012-09-08 | 20:00 bis 21:00 | 0 | 0.13364 | 0 | 0 | 0.40093 | 0 | 0 | 0 | 0
2012-09-08 | 21:00 bis 22:00 | 0 | 0.12538 | 0 | 0 | 0.37613 | 0 | 0 | 0 | 0
2012-09-08 | 22:00 bis 23:00 | 0 | 0.11775 | 0 | 0 | 0.35324 | 0 | 0 | 0 | 0
2012-09-08 | 23:00 bis 00:00 | 0 | 0.10869 | 0 | 0 | 0.32607 | 0 | 0 | 0 | 0
2012-09-09 | 00:00 bis 01:00 | 0 | 0.097092 | 0 | 0 | 0.29128 | 0 | 0 | 0 | 0
2012-09-09 | 01:00 bis 02:00 | 0 | 0.087273 | 0 | 0 | 0.26182 | 0 | 0 | 0 | 0
2012-09-09 | 02:00 bis 03:00 | 0 | 0.07974 | 0 | 0 | 0.23922 | 0 | 0 | 0 | 0
2012-09-09 | 03:00 bis 04:00 | 0 | 0.07508 | 0 | 0 | 0.22524 | 0 | 0 | 0 | 0
2012-09-09 | 04:00 bis 05:00 | 0 | 0.075509 | 0 | 0 | 0.22653 | 0 | 0 | 0 | 0
2012-09-09 | 05:00 bis 06:00 | 0 | 0.08126 | 0 | 0 | 0.24378 | 0 | 0 | 0 | 0
2012-09-09 | 06:00 bis 07:00 | 0 | 0.092279 | 0 | 0 | 0.27684 | 0 | 0 | 0 | 0
2012-09-09 | 07:00 bis 08:00 | 1.0636e-05 | 0.10557 | 0 | 0.069771 | 0.3167 | 0 | 0.059306 | 0.010466 | 0
2012-09-09 | 08:00 bis 09:00 | 0.00011486 | 0.13101 | 0 | 0.75351 | 0.39302 | 0 | 0.33406 | 0.41945 | 0
2012-09-09 | 09:00 bis 10:00 | 0.00036301 | 0.15356 | 0 | 2.3814 | 0.46068 | 0 | 0.39158 | 1.9898 | 0
2012-09-09 | 10:00 bis 11:00 | 0.00058922 | 0.16292 | 0 | 3.8653 | 0.48875 | 0 | 0.41543 | 3.4498 | 0
2012-09-09 | 11:00 bis 12:00 | 0.00076414 | 0.16997 | 0 | 5.0128 | 0.50992 | 0 | 0.43343 | 4.5793 | 0
2012-09-09 | 12:00 bis 13:00 | 0.00063341 | 0.16504 | 0 | 4.1551 | 0.49511 | 0 | 0.42085 | 3.7343 | 0
2012-09-09 | 13:00 bis 14:00 | 0.00066996 | 0.15109 | 0 | 4.3949 | 0.45328 | 0 | 0.38529 | 4.0096 | 0
2012-09-09 | 14:00 bis 15:00 | 0.00055117 | 0.13842 | 0 | 3.6157 | 0.41526 | 0 | 0.35297 | 3.2627 | 0
2012-09-09 | 15:00 bis 16:00 | 0.00051409 | 0.12908 | 0 | 3.3724 | 0.38723 | 0 | 0.32915 | 3.0433 | 0
2012-09-09 | 16:00 bis 17:00 | 0.00036312 | 0.13056 | 0 | 2.3821 | 0.39168 | 0 | 0.33292 | 2.0491 | 0
2012-09-09 | 17:00 bis 18:00 | 0.00020518 | 0.13592 | 0 | 1.346 | 0.40775 | 0 | 0.34659 | 0.99942 | 0
2012-09-09 | 18:00 bis 19:00 | 3.9217e-05 | 0.14416 | 0 | 0.25727 | 0.43248 | 0 | 0.21868 | 0.03859 | 0
2012-09-09 | 19:00 bis 20:00 | 6.9153e-06 | 0.15149 | 0 | 0.045364 | 0.45447 | 0 | 0.03856 | 0.0068047 | 0
2012-09-09 | 20:00 bis 21:00 | 0 | 0.15672 | 0 | 0 | 0.47016 | 0 | 0 | 0 | 0
2012-09-09 | 21:00 bis 22:00 | 0 | 0.14367 | 0 | 0 | 0.43101 | 0 | 0 | 0 | 0
2012-09-09 | 22:00 bis 23:00 | 0 | 0.12176 | 0 | 0 | 0.36529 | 0 | 0 | 0 | 0
2012-09-09 | 23:00 bis 00:00 | 0 | 0.098597 | 0 | 0 | 0.29579 | 0 | 0 | 0 | 0
2012-09-10 | 00:00 bis 01:00 | 0 | 0.079928 | 0 | 0 | 0.23978 | 0 | 0 | 0 | 0
2012-09-10 | 01:00 bis 02:00 | 0 | 0.06922 | 0 | 0 | 0.20766 | 0 | 0 | 0 | 0
2012-09-10 | 02:00 bis 03:00 | 0 | 0.065538 | 0 | 0 | 0.19661 | 0 | 0 | 0 | 0
2012-09-10 | 03:00 bis 04:00 | 0 | 0.065494 | 0 | 0 | 0.19648 | 0 | 0 | 0 | 0
2012-09-10 | 04:00 bis 05:00 | 0 | 0.071075 | 0 | 0 | 0.21323 | 0 | 0 | 0 | 0
2012-09-10 | 05:00 bis 06:00 | 0 | 0.083329 | 0 | 0 | 0.24999 | 0 | 0 | 0 | 0
2012-09-10 | 06:00 bis 07:00 | 0 | 0.10252 | 0 | 0 | 0.30755 | 0 | 0 | 0 | 0
2012-09-10 | 07:00 bis 08:00 | 7.6647e-06 | 0.11427 | 0 | 0.05028 | 0.34281 | 0 | 0.042738 | 0.007542 | 0
2012-09-10 | 08:00 bis 09:00 | 4.9577e-05 | 0.11904 | 0 | 0.32523 | 0.35713 | 0 | 0.27644 | 0.048784 | 0
2012-09-10 | 09:00 bis 10:00 | 0.00010457 | 0.11604 | 0 | 0.68598 | 0.34811 | 0 | 0.29589 | 0.39009 | 0
2012-09-10 | 10:00 bis 11:00 | 0.00018648 | 0.11393 | 0 | 1.2233 | 0.34179 | 0 | 0.29052 | 0.93277 | 0
2012-09-10 | 11:00 bis 12:00 | 0.0003775 | 0.11807 | 0 | 2.4764 | 0.35421 | 0 | 0.30108 | 2.1753 | 0
2012-09-10 | 12:00 bis 13:00 | 0.00062775 | 0.12376 | 0 | 4.1181 | 0.37127 | 0 | 0.31558 | 3.8025 | 0
2012-09-10 | 13:00 bis 14:00 | 0.00027166 | 0.12178 | 0 | 1.7821 | 0.36533 | 0 | 0.31053 | 1.4715 | 0
2012-09-10 | 14:00 bis 15:00 | 0.00043626 | 0.1152 | 0 | 2.8618 | 0.34561 | 0 | 0.29377 | 2.5681 | 0
2012-09-10 | 15:00 bis 16:00 | 0.00047842 | 0.11058 | 0 | 3.1384 | 0.33174 | 0 | 0.28198 | 2.8564 | 0
2012-09-10 | 16:00 bis 17:00 | 0.00039635 | 0.10901 | 0 | 2.6001 | 0.32704 | 0 | 0.27798 | 2.3221 | 0
2012-09-10 | 17:00 bis 18:00 | 0.00019606 | 0.11645 | 0 | 1.2862 | 0.34934 | 0 | 0.29694 | 0.98922 | 0
2012-09-10 | 18:00 bis 19:00 | 4.7184e-05 | 0.13282 | 0 | 0.30953 | 0.39845 | 0 | 0.2631 | 0.046429 | 0
2012-09-10 | 19:00 bis 20:00 | 6.5603e-06 | 0.13871 | 0 | 0.043036 | 0.41612 | 0 | 0.03658 | 0.0064554 | 0
2012-09-10 | 20:00 bis 21:00 | 0 | 0.14635 | 0 | 0 | 0.43904 | 0 | 0 | 0 | 0
2012-09-10 | 21:00 bis 22:00 | 0 | 0.14328 | 0 | 0 | 0.42984 | 0 | 0 | 0 | 0
2012-09-10 | 22:00 bis 23:00 | 0 | 0.12506 | 0 | 0 | 0.37519 | 0 | 0 | 0 | 0
2012-09-10 | 23:00 bis 00:00 | 0 | 0.098434 | 0 | 0 | 0.2953 | 0 | 0 | 0 | 0
2012-09-11 | 00:00 bis 01:00 | 0 | 0.079928 | 0 | 0 | 0.23978 | 0 | 0 | 0 | 0
2012-09-11 | 01:00 bis 02:00 | 0 | 0.06922 | 0 | 0 | 0.20766 | 0 | 0 | 0 | 0
2012-09-11 | 02:00 bis 03:00 | 0 | 0.065538 | 0 | 0 | 0.19661 | 0 | 0 | 0 | 0
2012-09-11 | 03:00 bis 04:00 | 0 | 0.065494 | 0 | 0 | 0.19648 | 0 | 0 | 0 | 0
2012-09-11 | 04:00 bis 05:00 | 0 | 0.071075 | 0 | 0 | 0.21323 | 0 | 0 | 0 | 0
2012-09-11 | 05:00 bis 06:00 | 0 | 0.083329 | 0 | 0 | 0.24999 | 0 | 0 | 0 | 0
2012-09-11 | 06:00 bis 07:00 | 0 | 0.10252 | 0 | 0 | 0.30755 | 0 | 0 | 0 | 0
2012-09-11 | 07:00 bis 08:00 | 1.3581e-05 | 0.11427 | 0 | 0.08909 | 0.34281 | 0 | 0.075727 | 0.013364 | 0
2012-09-11 | 08:00 bis 09:00 | 0.00010694 | 0.11904 | 0 | 0.70151 | 0.35713 | 0 | 0.30356 | 0.39795 | 0
2012-09-11 | 09:00 bis 10:00 | 0.00035134 | 0.11604 | 0 | 2.3048 | 0.34811 | 0 | 0.29589 | 2.0089 | 0
2012-09-11 | 10:00 bis 11:00 | 0.00057258 | 0.11393 | 0 | 3.7561 | 0.34179 | 0 | 0.29052 | 3.4656 | 0
2012-09-11 | 11:00 bis 12:00 | 0.00072434 | 0.11807 | 0 | 4.7517 | 0.35421 | 0 | 0.30108 | 4.4506 | 0
2012-09-11 | 12:00 bis 13:00 | 0.00074454 | 0.12376 | 0 | 4.8842 | 0.37127 | 0 | 0.31558 | 4.5686 | 0
2012-09-11 | 13:00 bis 14:00 | 0.0005707 | 0.12178 | 0 | 3.7438 | 0.36533 | 0 | 0.31053 | 3.4332 | 0
2012-09-11 | 14:00 bis 15:00 | 0.00061617 | 0.1152 | 0 | 4.0421 | 0.34561 | 0 | 0.29377 | 3.7483 | 0
2012-09-11 | 15:00 bis 16:00 | 0.0005806 | 0.11058 | 0 | 3.8087 | 0.33174 | 0 | 0.28198 | 3.5267 | 0
2012-09-11 | 16:00 bis 17:00 | 0.00039066 | 0.10901 | 0 | 2.5627 | 0.32704 | 0 | 0.27798 | 2.2848 | 0
2012-09-11 | 17:00 bis 18:00 | 0.00014814 | 0.11645 | 0 | 0.9718 | 0.34934 | 0 | 0.29694 | 0.67486 | 0
2012-09-11 | 18:00 bis 19:00 | 5.3311e-05 | 0.13282 | 0 | 0.34972 | 0.39845 | 0 | 0.29726 | 0.052458 | 0
2012-09-11 | 19:00 bis 20:00 | 8.1117e-06 | 0.13871 | 0 | 0.053213 | 0.41612 | 0 | 0.045231 | 0.0079819 | 0
2012-09-11 | 20:00 bis 21:00 | 0 | 0.14635 | 0 | 0 | 0.43904 | 0 | 0 | 0 | 0
2012-09-11 | 21:00 bis 22:00 | 0 | 0.14328 | 0 | 0 | 0.42984 | 0 | 0 | 0 | 0
2012-09-11 | 22:00 bis 23:00 | 0 | 0.12506 | 0 | 0 | 0.37519 | 0 | 0 | 0 | 0
2012-09-11 | 23:00 bis 00:00 | 0 | 0.098434 | 0 | 0 | 0.2953 | 0 | 0 | 0 | 0
2012-09-12 | 00:00 bis 01:00 | 0 | 0.079928 | 0 | 0 | 0.23978 | 0 | 0 | 0 | 0
2012-09-12 | 01:00 bis 02:00 | 0 | 0.06922 | 0 | 0 | 0.20766 | 0 | 0 | 0 | 0
2012-09-12 | 02:00 bis 03:00 | 0 | 0.065538 | 0 | 0 | 0.19661 | 0 | 0 | 0 | 0
2012-09-12 | 03:00 bis 04:00 | 0 | 0.065494 | 0 | 0 | 0.19648 | 0 | 0 | 0 | 0
2012-09-12 | 04:00 bis 05:00 | 0 | 0.071075 | 0 | 0 | 0.21323 | 0 | 0 | 0 | 0
2012-09-12 | 05:00 bis 06:00 | 0 | 0.083329 | 0 | 0 | 0.24999 | 0 | 0 | 0 | 0
2012-09-12 | 06:00 bis 07:00 | 0 | 0.10252 | 0 | 0 | 0.30755 | 0 | 0 | 0 | 0
2012-09-12 | 07:00 bis 08:00 | 7.1519e-06 | 0.11427 | 0 | 0.046917 | 0.34281 | 0 | 0.039879 | 0.0070375 | 0
2012-09-12 | 08:00 bis 09:00 | 4.8223e-05 | 0.11904 | 0 | 0.31634 | 0.35713 | 0 | 0.26889 | 0.047451 | 0
2012-09-12 | 09:00 bis 10:00 | 0.00033128 | 0.11604 | 0 | 2.1732 | 0.34811 | 0 | 0.29589 | 1.8773 | 0
2012-09-12 | 10:00 bis 11:00 | 0.00053805 | 0.11393 | 0 | 3.5296 | 0.34179 | 0 | 0.29052 | 3.2391 | 0
2012-09-12 | 11:00 bis 12:00 | 0.00071995 | 0.11807 | 0 | 4.7229 | 0.35421 | 0 | 0.30108 | 4.4218 | 0
2012-09-12 | 12:00 bis 13:00 | 0.00074401 | 0.12376 | 0 | 4.8807 | 0.37127 | 0 | 0.31558 | 4.5651 | 0
2012-09-12 | 13:00 bis 14:00 | 0.00073707 | 0.12178 | 0 | 4.8352 | 0.36533 | 0 | 0.31053 | 4.5247 | 0
2012-09-12 | 14:00 bis 15:00 | 0.00068338 | 0.1152 | 0 | 4.483 | 0.34561 | 0 | 0.29377 | 4.1892 | 0
2012-09-12 | 15:00 bis 16:00 | 0.0005548 | 0.11058 | 0 | 3.6395 | 0.33174 | 0 | 0.28198 | 3.3575 | 0
2012-09-12 | 16:00 bis 17:00 | 0.00038213 | 0.10901 | 0 | 2.5068 | 0.32704 | 0 | 0.27798 | 2.2288 | 0
2012-09-12 | 17:00 bis 18:00 | 0.0001747 | 0.11645 | 0 | 1.146 | 0.34934 | 0 | 0.29694 | 0.84907 | 0
2012-09-12 | 18:00 bis 19:00 | 4.1229e-05 | 0.13282 | 0 | 0.27046 | 0.39845 | 0 | 0.22989 | 0.040569 | 0
2012-09-12 | 19:00 bis 20:00 | 4.0098e-06 | 0.13871 | 0 | 0.026304 | 0.41612 | 0 | 0.022359 | 0.0039457 | 0
2012-09-12 | 20:00 bis 21:00 | 0 | 0.14635 | 0 | 0 | 0.43904 | 0 | 0 | 0 | 0
2012-09-12 | 21:00 bis 22:00 | 0 | 0.14328 | 0 | 0 | 0.42984 | 0 | 0 | 0 | 0
2012-09-12 | 22:00 bis 23:00 | 0 | 0.12506 | 0 | 0 | 0.37519 | 0 | 0 | 0 | 0
2012-09-12 | 23:00 bis 00:00 | 0 | 0.098434 | 0 | 0 | 0.2953 | 0 | 0 | 0 | 0
2012-09-13 | 00:00 bis 01:00 | 0 | 0.079928 | 0 | 0 | 0.23978 | 0 | 0 | 0 | 0
2012-09-13 | 01:00 bis 02:00 | 0 | 0.06922 | 0 | 0 | 0.20766 | 0 | 0 | 0 | 0
2012-09-13 | 02:00 bis 03:00 | 0 | 0.065538 | 0 | 0 | 0.19661 | 0 | 0 | 0 | 0
2012-09-13 | 03:00 bis 04:00 | 0 | 0.065494 | 0 | 0 | 0.19648 | 0 | 0 | 0 | 0
2012-09-13 | 04:00 bis 05:00 | 0 | 0.071075 | 0 | 0 | 0.21323 | 0 | 0 | 0 | 0
2012-09-13 | 05:00 bis 06:00 | 0 | 0.083329 | 0 | 0 | 0.24999 | 0 | 0 | 0 | 0
2012-09-13 | 06:00 bis 07:00 | 0 | 0.10252 | 0 | 0 | 0.30755 | 0 | 0 | 0 | 0
2012-09-13 | 07:00 bis 08:00 | 1.5895e-05 | 0.11427 | 0 | 0.10427 | 0.34281 | 0 | 0.088629 | 0.01564 | 0
2012-09-13 | 08:00 bis 09:00 | 0.00010595 | 0.11904 | 0 | 0.69504 | 0.35713 | 0 | 0.30356 | 0.39148 | 0
2012-09-13 | 09:00 bis 10:00 | 0.00031141 | 0.11604 | 0 | 2.0429 | 0.34811 | 0 | 0.29589 | 1.747 | 0
2012-09-13 | 10:00 bis 11:00 | 0.00033492 | 0.11393 | 0 | 2.1971 | 0.34179 | 0 | 0.29052 | 1.9065 | 0
2012-09-13 | 11:00 bis 12:00 | 0.00061833 | 0.11807 | 0 | 4.0562 | 0.35421 | 0 | 0.30108 | 3.7551 | 0
2012-09-13 | 12:00 bis 13:00 | 0.00033154 | 0.12376 | 0 | 2.1749 | 0.37127 | 0 | 0.31558 | 1.8593 | 0
2012-09-13 | 13:00 bis 14:00 | 0.00023161 | 0.12178 | 0 | 1.5194 | 0.36533 | 0 | 0.31053 | 1.2088 | 0
2012-09-13 | 14:00 bis 15:00 | 0.00011851 | 0.1152 | 0 | 0.7774 | 0.34561 | 0 | 0.29377 | 0.48363 | 0
2012-09-13 | 15:00 bis 16:00 | 5.4941e-05 | 0.11058 | 0 | 0.36041 | 0.33174 | 0 | 0.28198 | 0.078436 | 0
2012-09-13 | 16:00 bis 17:00 | 8.8716e-05 | 0.10901 | 0 | 0.58197 | 0.32704 | 0 | 0.27798 | 0.30399 | 0
2012-09-13 | 17:00 bis 18:00 | 0.00011426 | 0.11645 | 0 | 0.74955 | 0.34934 | 0 | 0.29694 | 0.45261 | 0
2012-09-13 | 18:00 bis 19:00 | 6.346e-05 | 0.13282 | 0 | 0.4163 | 0.39845 | 0 | 0.33868 | 0.077616 | 0
2012-09-13 | 19:00 bis 20:00 | 2.9581e-06 | 0.13871 | 0 | 0.019405 | 0.41612 | 0 | 0.016494 | 0.0029107 | 0
2012-09-13 | 20:00 bis 21:00 | 0 | 0.14635 | 0 | 0 | 0.43904 | 0 | 0 | 0 | 0
2012-09-13 | 21:00 bis 22:00 | 0 | 0.14328 | 0 | 0 | 0.42984 | 0 | 0 | 0 | 0
2012-09-13 | 22:00 bis 23:00 | 0 | 0.12506 | 0 | 0 | 0.37519 | 0 | 0 | 0 | 0
2012-09-13 | 23:00 bis 00:00 | 0 | 0.098434 | 0 | 0 | 0.2953 | 0 | 0 | 0 | 0
2012-09-14 | 00:00 bis 01:00 | 0 | 0.079928 | 0 | 0 | 0.23978 | 0 | 0 | 0 | 0
2012-09-14 | 01:00 bis 02:00 | 0 | 0.06922 | 0 | 0 | 0.20766 | 0 | 0 | 0 | 0
2012-09-14 | 02:00 bis 03:00 | 0 | 0.065538 | 0 | 0 | 0.19661 | 0 | 0 | 0 | 0
2012-09-14 | 03:00 bis 04:00 | 0 | 0.065494 | 0 | 0 | 0.19648 | 0 | 0 | 0 | 0
2012-09-14 | 04:00 bis 05:00 | 0 | 0.071075 | 0 | 0 | 0.21323 | 0 | 0 | 0 | 0
2012-09-14 | 05:00 bis 06:00 | 0 | 0.083329 | 0 | 0 | 0.24999 | 0 | 0 | 0 | 0
2012-09-14 | 06:00 bis 07:00 | 0 | 0.10252 | 0 | 0 | 0.30755 | 0 | 0 | 0 | 0
2012-09-14 | 07:00 bis 08:00 | 1.1701e-06 | 0.11427 | 0 | 0.0076757 | 0.34281 | 0 | 0.0065244 | 0.0011514 | 0
2012-09-14 | 08:00 bis 09:00 | 2.2008e-05 | 0.11904 | 0 | 0.14437 | 0.35713 | 0 | 0.12272 | 0.021656 | 0
2012-09-14 | 09:00 bis 10:00 | 1.1582e-05 | 0.11604 | 0 | 0.075981 | 0.34811 | 0 | 0.064584 | 0.011397 | 0
2012-09-14 | 10:00 bis 11:00 | 6.3092e-05 | 0.11393 | 0 | 0.41388 | 0.34179 | 0 | 0.29052 | 0.12337 | 0
2012-09-14 | 11:00 bis 12:00 | 0.00020312 | 0.11807 | 0 | 1.3325 | 0.35421 | 0 | 0.30108 | 1.0314 | 0
2012-09-14 | 12:00 bis 13:00 | 0.00019208 | 0.12376 | 0 | 1.26 | 0.37127 | 0 | 0.31558 | 0.94445 | 0
2012-09-14 | 13:00 bis 14:00 | 7.5398e-05 | 0.12178 | 0 | 0.49461 | 0.36533 | 0 | 0.31053 | 0.18408 | 0
2012-09-14 | 14:00 bis 15:00 | 0.00019138 | 0.1152 | 0 | 1.2555 | 0.34561 | 0 | 0.29377 | 0.96168 | 0
2012-09-14 | 15:00 bis 16:00 | 0.00057931 | 0.11058 | 0 | 3.8003 | 0.33174 | 0 | 0.28198 | 3.5183 | 0
2012-09-14 | 16:00 bis 17:00 | 0.00031971 | 0.10901 | 0 | 2.0973 | 0.32704 | 0 | 0.27798 | 1.8193 | 0
2012-09-14 | 17:00 bis 18:00 | 0.00010531 | 0.11645 | 0 | 0.69081 | 0.34934 | 0 | 0.29694 | 0.39388 | 0
2012-09-14 | 18:00 bis 19:00 | 1.9142e-05 | 0.13282 | 0 | 0.12557 | 0.39845 | 0 | 0.10674 | 0.018836 | 0
2012-09-14 | 19:00 bis 20:00 | 0 | 0.13871 | 0.031961 | 0 | 0.41612 | 0.11186 | 0 | 0 | 0
2012-09-14 | 20:00 bis 21:00 | 0 | 0.14635 | 0 | 0 | 0.43904 | 0 | 0 | 0 | 0
2012-09-14 | 21:00 bis 22:00 | 0 | 0.14328 | 0 | 0 | 0.42984 | 0 | 0 | 0 | 0
2012-09-14 | 22:00 bis 23:00 | 0 | 0.12506 | 0 | 0 | 0.37519 | 0 | 0 | 0 | 0
2012-09-14 | 23:00 bis 00:00 | 0 | 0.098434 | 0 | 0 | 0.2953 | 0 | 0 | 0 | 0
2012-09-15 | 00:00 bis 01:00 | 0 | 0.0798 | 0 | 0 | 0.2394 | 0 | 0 | 0 | 0
2012-09-15 | 01:00 bis 02:00 | 0 | 0.071106 | 0 | 0 | 0.21332 | 0 | 0 | 0 | 0
2012-09-15 | 02:00 bis 03:00 | 0 | 0.067574 | 0 | 0 | 0.20272 | 0 | 0 | 0 | 0
2012-09-15 | 03:00 bis 04:00 | 0 | 0.067208 | 0 | 0 | 0.20163 | 0 | 0 | 0 | 0
2012-09-15 | 04:00 bis 05:00 | 0 | 0.067511 | 0 | 0 | 0.20253 | 0 | 0 | 0 | 0
2012-09-15 | 05:00 bis 06:00 | 0 | 0.079164 | 0 | 0 | 0.23749 | 0 | 0 | 0 | 0
2012-09-15 | 06:00 bis 07:00 | 0 | 0.10245 | 0 | 0 | 0.30735 | 0 | 0 | 0 | 0
2012-09-15 | 07:00 bis 08:00 | 4.9958e-07 | 0.13137 | 0 | 0.0032773 | 0.3941 | 0 | 0.0027857 | 0.00049159 | 0
2012-09-15 | 08:00 bis 09:00 | 9.5447e-06 | 0.15361 | 0 | 0.062613 | 0.46084 | 0 | 0.053221 | 0.009392 | 0
2012-09-15 | 09:00 bis 10:00 | 4.2083e-05 | 0.16644 | 0 | 0.27607 | 0.49931 | 0 | 0.23466 | 0.04141 | 0
2012-09-15 | 10:00 bis 11:00 | 0.00010794 | 0.17465 | 0 | 0.70806 | 0.52394 | 0 | 0.44535 | 0.26271 | 0
2012-09-15 | 11:00 bis 12:00 | 0.00018554 | 0.17344 | 0 | 1.2172 | 0.52032 | 0 | 0.44227 | 0.77489 | 0
2012-09-15 | 12:00 bis 13:00 | 0.00024482 | 0.17253 | 0 | 1.606 | 0.5176 | 0 | 0.43996 | 1.1661 | 0
2012-09-15 | 13:00 bis 14:00 | 0.00019225 | 0.16973 | 0 | 1.2611 | 0.5092 | 0 | 0.43282 | 0.82832 | 0
2012-09-15 | 14:00 bis 15:00 | 0.0001173 | 0.15843 | 0 | 0.76947 | 0.47528 | 0 | 0.40399 | 0.36548 | 0
2012-09-15 | 15:00 bis 16:00 | 6.1409e-05 | 0.14973 | 0 | 0.40285 | 0.44919 | 0 | 0.34242 | 0.060427 | 0
2012-09-15 | 16:00 bis 17:00 | 5.7084e-05 | 0.15306 | 0 | 0.37447 | 0.45919 | 0 | 0.3183 | 0.056171 | 0
2012-09-15 | 17:00 bis 18:00 | 3.7088e-05 | 0.15902 | 0 | 0.24329 | 0.47707 | 0 | 0.2068 | 0.036494 | 0
2012-09-15 | 18:00 bis 19:00 | 6.9284e-06 | 0.17001 | 0 | 0.045451 | 0.51002 | 0 | 0.038633 | 0.0068176 | 0
2012-09-15 | 19:00 bis 20:00 | 6.3105e-07 | 0.17213 | 0 | 0.0041397 | 0.5164 | 0 | 0.0035188 | 0.00062096 | 0
2012-09-15 | 20:00 bis 21:00 | 0 | 0.16476 | 0 | 0 | 0.49428 | 0 | 0 | 0 | 0
2012-09-15 | 21:00 bis 22:00 | 0 | 0.15709 | 0 | 0 | 0.47126 | 0 | 0 | 0 | 0
2012-09-15 | 22:00 bis 23:00 | 0 | 0.1425 | 0 | 0 | 0.42749 | 0 | 0 | 0 | 0
2012-09-15 | 23:00 bis 00:00 | 0 | 0.11746 | 0 | 0 | 0.35239 | 0 | 0 | 0 | 0
2012-09-16 | 00:00 bis 01:00 | 0 | 0.1 | 0 | 0 | 0.30001 | 0 | 0 | 0 | 0
2012-09-16 | 01:00 bis 02:00 | 0 | 0.089905 | 0 | 0 | 0.26972 | 0 | 0 | 0 | 0
2012-09-16 | 02:00 bis 03:00 | 0 | 0.082789 | 0 | 0 | 0.24837 | 0 | 0 | 0 | 0
2012-09-16 | 03:00 bis 04:00 | 0 | 0.078428 | 0 | 0 | 0.23528 | 0 | 0 | 0 | 0
2012-09-16 | 04:00 bis 05:00 | 0 | 0.078338 | 0 | 0 | 0.23501 | 0 | 0 | 0 | 0
2012-09-16 | 05:00 bis 06:00 | 0 | 0.082691 | 0 | 0 | 0.24807 | 0 | 0 | 0 | 0
2012-09-16 | 06:00 bis 07:00 | 0 | 0.094965 | 0 | 0 | 0.2849 | 0 | 0 | 0 | 0
2012-09-16 | 07:00 bis 08:00 | 1.8274e-06 | 0.12094 | 0 | 0.011988 | 0.36281 | 0 | 0.01019 | 0.0017982 | 0
2012-09-16 | 08:00 bis 09:00 | 2.6005e-05 | 0.15024 | 0 | 0.17059 | 0.45072 | 0 | 0.145 | 0.025589 | 0
2012-09-16 | 09:00 bis 10:00 | 6.7536e-05 | 0.17286 | 0 | 0.44304 | 0.51859 | 0 | 0.37658 | 0.066455 | 0
2012-09-16 | 10:00 bis 11:00 | 0.00011719 | 0.18238 | 0 | 0.76878 | 0.54713 | 0 | 0.46506 | 0.30372 | 0
2012-09-16 | 11:00 bis 12:00 | 0.00020357 | 0.18442 | 0 | 1.3354 | 0.55326 | 0 | 0.47027 | 0.86513 | 0
2012-09-16 | 12:00 bis 13:00 | 0.00028831 | 0.1758 | 0 | 1.8913 | 0.52739 | 0 | 0.44828 | 1.443 | 0
2012-09-16 | 13:00 bis 14:00 | 0.00013912 | 0.15819 | 0 | 0.91263 | 0.47456 | 0 | 0.40338 | 0.50926 | 0
2012-09-16 | 14:00 bis 15:00 | 0.00015298 | 0.1419 | 0 | 1.0035 | 0.42571 | 0 | 0.36185 | 0.64169 | 0
2012-09-16 | 15:00 bis 16:00 | 8.5061e-05 | 0.12981 | 0 | 0.558 | 0.38944 | 0 | 0.33103 | 0.22697 | 0
2012-09-16 | 16:00 bis 17:00 | 8.0617e-05 | 0.12831 | 0 | 0.52885 | 0.38492 | 0 | 0.32718 | 0.20166 | 0
2012-09-16 | 17:00 bis 18:00 | 0.0001193 | 0.13965 | 0 | 0.78258 | 0.41894 | 0 | 0.3561 | 0.42648 | 0
2012-09-16 | 18:00 bis 19:00 | 5.6072e-05 | 0.15859 | 0 | 0.36783 | 0.47577 | 0 | 0.31266 | 0.055175 | 0
2012-09-16 | 19:00 bis 20:00 | 3.3393e-06 | 0.16832 | 0 | 0.021906 | 0.50495 | 0 | 0.01862 | 0.0032859 | 0
2012-09-16 | 20:00 bis 21:00 | 0 | 0.16817 | 0 | 0 | 0.50452 | 0 | 0 | 0 | 0
2012-09-16 | 21:00 bis 22:00 | 0 | 0.15397 | 0 | 0 | 0.46191 | 0 | 0 | 0 | 0
2012-09-16 | 22:00 bis 23:00 | 0 | 0.13068 | 0 | 0 | 0.39204 | 0 | 0 | 0 | 0
2012-09-16 | 23:00 bis 00:00 | 0 | 0.10395 | 0 | 0 | 0.31186 | 0 | 0 | 0 | 0
2012-09-17 | 00:00 bis 01:00 | 0 | 0.079566 | 0 | 0 | 0.2387 | 0 | 0 | 0 | 0
2012-09-17 | 01:00 bis 02:00 | 0 | 0.068942 | 0 | 0 | 0.20683 | 0 | 0 | 0 | 0
2012-09-17 | 02:00 bis 03:00 | 0 | 0.068469 | 0 | 0 | 0.20541 | 0 | 0 | 0 | 0
2012-09-17 | 03:00 bis 04:00 | 0 | 0.071669 | 0 | 0 | 0.21501 | 0 | 0 | 0 | 0
2012-09-17 | 04:00 bis 05:00 | 0 | 0.077811 | 0 | 0 | 0.23343 | 0 | 0 | 0 | 0
2012-09-17 | 05:00 bis 06:00 | 0 | 0.0901 | 0 | 0 | 0.2703 | 0 | 0 | 0 | 0
2012-09-17 | 06:00 bis 07:00 | 0 | 0.11402 | 0 | 0 | 0.34205 | 0 | 0 | 0 | 0
2012-09-17 | 07:00 bis 08:00 | 5.7058e-06 | 0.12596 | 0 | 0.03743 | 0.37787 | 0 | 0.031815 | 0.0056145 | 0
2012-09-17 | 08:00 bis 09:00 | 0.00011157 | 0.12439 | 0 | 0.73187 | 0.37316 | 0 | 0.31718 | 0.41468 | 0
2012-09-17 | 09:00 bis 10:00 | 0.00035539 | 0.11931 | 0 | 2.3313 | 0.35794 | 0 | 0.30425 | 2.0271 | 0
2012-09-17 | 10:00 bis 11:00 | 0.00057555 | 0.1158 | 0 | 3.7756 | 0.34739 | 0 | 0.29528 | 3.4803 | 0
2012-09-17 | 11:00 bis 12:00 | 0.00070572 | 0.12003 | 0 | 4.6295 | 0.36009 | 0 | 0.30607 | 4.3234 | 0
2012-09-17 | 12:00 bis 13:00 | 0.00030038 | 0.12586 | 0 | 1.9705 | 0.37758 | 0 | 0.32095 | 1.6496 | 0
2012-09-17 | 13:00 bis 14:00 | 0.00011822 | 0.12157 | 0 | 0.77551 | 0.3647 | 0 | 0.30999 | 0.46551 | 0
2012-09-17 | 14:00 bis 15:00 | 7.5358e-05 | 0.11265 | 0 | 0.49435 | 0.33794 | 0 | 0.28725 | 0.2071 | 0
2012-09-17 | 15:00 bis 16:00 | 3.2775e-05 | 0.10853 | 0 | 0.21501 | 0.3256 | 0 | 0.18276 | 0.032251 | 0
2012-09-17 | 16:00 bis 17:00 | 2.9042e-05 | 0.11188 | 0 | 0.19051 | 0.33564 | 0 | 0.16194 | 0.028577 | 0
2012-09-17 | 17:00 bis 18:00 | 2.3388e-05 | 0.12539 | 0 | 0.15343 | 0.37616 | 0 | 0.13041 | 0.023014 | 0
2012-09-17 | 18:00 bis 19:00 | 4.6014e-06 | 0.14487 | 0 | 0.030185 | 0.4346 | 0 | 0.025658 | 0.0045278 | 0
2012-09-17 | 19:00 bis 20:00 | 9.7287e-07 | 0.15284 | 0 | 0.0063821 | 0.45852 | 0 | 0.0054247 | 0.00095731 | 0
2012-09-17 | 20:00 bis 21:00 | 0 | 0.15735 | 0 | 0 | 0.47206 | 0 | 0 | 0 | 0
2012-09-17 | 21:00 bis 22:00 | 0 | 0.15168 | 0 | 0 | 0.45504 | 0 | 0 | 0 | 0
2012-09-17 | 22:00 bis 23:00 | 0 | 0.12672 | 0 | 0 | 0.38016 | 0 | 0 | 0 | 0
2012-09-17 | 23:00 bis 00:00 | 0 | 0.096079 | 0 | 0 | 0.28824 | 0 | 0 | 0 | 0
2012-09-18 | 00:00 bis 01:00 | 0 | 0.079566 | 0 | 0 | 0.2387 | 0 | 0 | 0 | 0
2012-09-18 | 01:00 bis 02:00 | 0 | 0.068942 | 0 | 0 | 0.20683 | 0 | 0 | 0 | 0
2012-09-18 | 02:00 bis 03:00 | 0 | 0.068469 | 0 | 0 | 0.20541 | 0 | 0 | 0 | 0
2012-09-18 | 03:00 bis 04:00 | 0 | 0.071669 | 0 | 0 | 0.21501 | 0 | 0 | 0 | 0
2012-09-18 | 04:00 bis 05:00 | 0 | 0.077811 | 0 | 0 | 0.23343 | 0 | 0 | 0 | 0
2012-09-18 | 05:00 bis 06:00 | 0 | 0.0901 | 0 | 0 | 0.2703 | 0 | 0 | 0 | 0
2012-09-18 | 06:00 bis 07:00 | 0 | 0.11402 | 0 | 0 | 0.34205 | 0 | 0 | 0 | 0
2012-09-18 | 07:00 bis 08:00 | 1.0886e-05 | 0.12596 | 0 | 0.07141 | 0.37787 | 0 | 0.060699 | 0.010712 | 0
2012-09-18 | 08:00 bis 09:00 | 5.5441e-05 | 0.12439 | 0 | 0.36369 | 0.37316 | 0 | 0.30914 | 0.054554 | 0
2012-09-18 | 09:00 bis 10:00 | 0.00013883 | 0.11931 | 0 | 0.91074 | 0.35794 | 0 | 0.30425 | 0.60649 | 0
2012-09-18 | 10:00 bis 11:00 | 6.8837e-05 | 0.1158 | 0 | 0.45157 | 0.34739 | 0 | 0.29528 | 0.1563 | 0
2012-09-18 | 11:00 bis 12:00 | 9.6301e-05 | 0.12003 | 0 | 0.63174 | 0.36009 | 0 | 0.30607 | 0.32566 | 0
2012-09-18 | 12:00 bis 13:00 | 9.1411e-05 | 0.12586 | 0 | 0.59965 | 0.37758 | 0 | 0.32095 | 0.27871 | 0
2012-09-18 | 13:00 bis 14:00 | 0.00013544 | 0.12157 | 0 | 0.88849 | 0.3647 | 0 | 0.30999 | 0.57849 | 0
2012-09-18 | 14:00 bis 15:00 | 0.00010199 | 0.11265 | 0 | 0.66908 | 0.33794 | 0 | 0.28725 | 0.38183 | 0
2012-09-18 | 15:00 bis 16:00 | 0.00010941 | 0.10853 | 0 | 0.71772 | 0.3256 | 0 | 0.27676 | 0.44096 | 0
2012-09-18 | 16:00 bis 17:00 | 6.2658e-05 | 0.11188 | 0 | 0.41104 | 0.33564 | 0 | 0.28529 | 0.12574 | 0
2012-09-18 | 17:00 bis 18:00 | 8.7085e-05 | 0.12539 | 0 | 0.57128 | 0.37616 | 0 | 0.31973 | 0.25155 | 0
2012-09-18 | 18:00 bis 19:00 | 1.9352e-05 | 0.14487 | 0 | 0.12695 | 0.4346 | 0 | 0.10791 | 0.019043 | 0
2012-09-18 | 19:00 bis 20:00 | 3.6811e-07 | 0.15284 | 0 | 0.0024148 | 0.45852 | 0 | 0.0020526 | 0.00036222 | 0
2012-09-18 | 20:00 bis 21:00 | 0 | 0.15735 | 0 | 0 | 0.47206 | 0 | 0 | 0 | 0
2012-09-18 | 21:00 bis 22:00 | 0 | 0.15168 | 0 | 0 | 0.45504 | 0 | 0 | 0 | 0
2012-09-18 | 22:00 bis 23:00 | 0 | 0.12672 | 0 | 0 | 0.38016 | 0 | 0 | 0 | 0
2012-09-18 | 23:00 bis 00:00 | 0 | 0.096079 | 0 | 0 | 0.28824 | 0 | 0 | 0 | 0
2012-09-19 | 00:00 bis 01:00 | 0 | 0.079566 | 0 | 0 | 0.2387 | 0 | 0 | 0 | 0
2012-09-19 | 01:00 bis 02:00 | 0 | 0.068942 | 0 | 0 | 0.20683 | 0 | 0 | 0 | 0
2012-09-19 | 02:00 bis 03:00 | 0 | 0.068469 | 0 | 0 | 0.20541 | 0 | 0 | 0 | 0
2012-09-19 | 03:00 bis 04:00 | 0 | 0.071669 | 0 | 0 | 0.21501 | 0 | 0 | 0 | 0
2012-09-19 | 04:00 bis 05:00 | 0 | 0.077811 | 0 | 0 | 0.23343 | 0 | 0 | 0 | 0
2012-09-19 | 05:00 bis 06:00 | 0 | 0.0901 | 0 | 0 | 0.2703 | 0 | 0 | 0 | 0
2012-09-19 | 06:00 bis 07:00 | 0 | 0.11402 | 0 | 0 | 0.34205 | 0 | 0 | 0 | 0
2012-09-19 | 07:00 bis 08:00 | 4.7329e-06 | 0.12596 | 0 | 0.031048 | 0.37787 | 0 | 0.026391 | 0.0046572 | 0
2012-09-19 | 08:00 bis 09:00 | 9.099e-05 | 0.12439 | 0 | 0.59689 | 0.37316 | 0 | 0.31718 | 0.27971 | 0
2012-09-19 | 09:00 bis 10:00 | 0.00038701 | 0.11931 | 0 | 2.5388 | 0.35794 | 0 | 0.30425 | 2.2345 | 0
2012-09-19 | 10:00 bis 11:00 | 0.00061139 | 0.1158 | 0 | 4.0107 | 0.34739 | 0 | 0.29528 | 3.7154 | 0
2012-09-19 | 11:00 bis 12:00 | 0.00072835 | 0.12003 | 0 | 4.778 | 0.36009 | 0 | 0.30607 | 4.4719 | 0
2012-09-19 | 12:00 bis 13:00 | 0.00060865 | 0.12586 | 0 | 3.9928 | 0.37758 | 0 | 0.32095 | 3.6718 | 0
2012-09-19 | 13:00 bis 14:00 | 0.00058117 | 0.12157 | 0 | 3.8125 | 0.3647 | 0 | 0.30999 | 3.5025 | 0
2012-09-19 | 14:00 bis 15:00 | 0.00034937 | 0.11265 | 0 | 2.2918 | 0.33794 | 0 | 0.28725 | 2.0046 | 0
2012-09-19 | 15:00 bis 16:00 | 0.00016861 | 0.10853 | 0 | 1.1061 | 0.3256 | 0 | 0.27676 | 0.82932 | 0
2012-09-19 | 16:00 bis 17:00 | 7.8829e-05 | 0.11188 | 0 | 0.51712 | 0.33564 | 0 | 0.28529 | 0.23182 | 0
2012-09-19 | 17:00 bis 18:00 | 5.2207e-05 | 0.12539 | 0 | 0.34247 | 0.37616 | 0 | 0.2911 | 0.051371 | 0
2012-09-19 | 18:00 bis 19:00 | 3.5944e-05 | 0.14487 | 0 | 0.23579 | 0.4346 | 0 | 0.20042 | 0.035369 | 0
2012-09-19 | 19:00 bis 20:00 | 1.2884e-06 | 0.15284 | 0 | 0.0084519 | 0.45852 | 0 | 0.0071841 | 0.0012678 | 0
2012-09-19 | 20:00 bis 21:00 | 0 | 0.15735 | 0 | 0 | 0.47206 | 0 | 0 | 0 | 0
2012-09-19 | 21:00 bis 22:00 | 0 | 0.15168 | 0 | 0 | 0.45504 | 0 | 0 | 0 | 0
2012-09-19 | 22:00 bis 23:00 | 0 | 0.12672 | 0 | 0 | 0.38016 | 0 | 0 | 0 | 0
2012-09-19 | 23:00 bis 00:00 | 0 | 0.096079 | 0 | 0 | 0.28824 | 0 | 0 | 0 | 0
2012-09-20 | 00:00 bis 01:00 | 0 | 0.079566 | 0 | 0 | 0.2387 | 0 | 0 | 0 | 0
2012-09-20 | 01:00 bis 02:00 | 0 | 0.068942 | 0 | 0 | 0.20683 | 0 | 0 | 0 | 0
2012-09-20 | 02:00 bis 03:00 | 0 | 0.068469 | 0 | 0 | 0.20541 | 0 | 0 | 0 | 0
2012-09-20 | 03:00 bis 04:00 | 0 | 0.071669 | 0 | 0 | 0.21501 | 0 | 0 | 0 | 0
2012-09-20 | 04:00 bis 05:00 | 0 | 0.077811 | 0 | 0 | 0.23343 | 0 | 0 | 0 | 0
2012-09-20 | 05:00 bis 06:00 | 0 | 0.0901 | 0 | 0 | 0.2703 | 0 | 0 | 0 | 0
2012-09-20 | 06:00 bis 07:00 | 0 | 0.11402 | 0 | 0 | 0.34205 | 0 | 0 | 0 | 0
2012-09-20 | 07:00 bis 08:00 | 4.3648e-06 | 0.12596 | 0 | 0.028633 | 0.37787 | 0 | 0.024338 | 0.004295 | 0
2012-09-20 | 08:00 bis 09:00 | 3.977e-05 | 0.12439 | 0 | 0.26089 | 0.37316 | 0 | 0.22175 | 0.039133 | 0
2012-09-20 | 09:00 bis 10:00 | 7.4215e-05 | 0.11931 | 0 | 0.48685 | 0.35794 | 0 | 0.30425 | 0.1826 | 0
2012-09-20 | 10:00 bis 11:00 | 0.00011763 | 0.1158 | 0 | 0.77163 | 0.34739 | 0 | 0.29528 | 0.47635 | 0
2012-09-20 | 11:00 bis 12:00 | 0.00014289 | 0.12003 | 0 | 0.93739 | 0.36009 | 0 | 0.30607 | 0.63131 | 0
2012-09-20 | 12:00 bis 13:00 | 0.00012554 | 0.12586 | 0 | 0.82354 | 0.37758 | 0 | 0.32095 | 0.5026 | 0
2012-09-20 | 13:00 bis 14:00 | 0.00016616 | 0.12157 | 0 | 1.09 | 0.3647 | 0 | 0.30999 | 0.78004 | 0
2012-09-20 | 14:00 bis 15:00 | 0.00013821 | 0.11265 | 0 | 0.90668 | 0.33794 | 0 | 0.28725 | 0.61943 | 0
2012-09-20 | 15:00 bis 16:00 | 0.00029018 | 0.10853 | 0 | 1.9036 | 0.3256 | 0 | 0.27676 | 1.6268 | 0
2012-09-20 | 16:00 bis 17:00 | 0.00020117 | 0.11188 | 0 | 1.3197 | 0.33564 | 0 | 0.28529 | 1.0344 | 0
2012-09-20 | 17:00 bis 18:00 | 5.289e-05 | 0.12539 | 0 | 0.34696 | 0.37616 | 0 | 0.29492 | 0.052044 | 0
2012-09-20 | 18:00 bis 19:00 | 1.7919e-05 | 0.14487 | 0 | 0.11755 | 0.4346 | 0 | 0.099918 | 0.017633 | 0
2012-09-20 | 19:00 bis 20:00 | 1.0518e-07 | 0.15284 | 0 | 0.00068995 | 0.45852 | 0 | 0.00058646 | 0.00010349 | 0
2012-09-20 | 20:00 bis 21:00 | 0 | 0.15735 | 0 | 0 | 0.47206 | 0 | 0 | 0 | 0
2012-09-20 | 21:00 bis 22:00 | 0 | 0.15168 | 0 | 0 | 0.45504 | 0 | 0 | 0 | 0
2012-09-20 | 22:00 bis 23:00 | 0 | 0.12672 | 0 | 0 | 0.38016 | 0 | 0 | 0 | 0
2012-09-20 | 23:00 bis 00:00 | 0 | 0.096079 | 0 | 0 | 0.28824 | 0 | 0 | 0 | 0
2012-09-21 | 00:00 bis 01:00 | 0 | 0.079566 | 0 | 0 | 0.2387 | 0 | 0 | 0 | 0
2012-09-21 | 01:00 bis 02:00 | 0 | 0.068942 | 0 | 0 | 0.20683 | 0 | 0 | 0 | 0
2012-09-21 | 02:00 bis 03:00 | 0 | 0.068469 | 0 | 0 | 0.20541 | 0 | 0 | 0 | 0
2012-09-21 | 03:00 bis 04:00 | 0 | 0.071669 | 0 | 0 | 0.21501 | 0 | 0 | 0 | 0
2012-09-21 | 04:00 bis 05:00 | 0 | 0.077811 | 0 | 0 | 0.23343 | 0 | 0 | 0 | 0
2012-09-21 | 05:00 bis 06:00 | 0 | 0.0901 | 0 | 0 | 0.2703 | 0 | 0 | 0 | 0
2012-09-21 | 06:00 bis 07:00 | 0 | 0.11402 | 0 | 0 | 0.34205 | 0 | 0 | 0 | 0
2012-09-21 | 07:00 bis 08:00 | 1.103e-05 | 0.12596 | 0 | 0.072359 | 0.37787 | 0 | 0.061505 | 0.010854 | 0
2012-09-21 | 08:00 bis 09:00 | 0.00011125 | 0.12439 | 0 | 0.7298 | 0.37316 | 0 | 0.31718 | 0.41261 | 0
2012-09-21 | 09:00 bis 10:00 | 0.00036203 | 0.11931 | 0 | 2.3749 | 0.35794 | 0 | 0.30425 | 2.0707 | 0
2012-09-21 | 10:00 bis 11:00 | 0.00058902 | 0.1158 | 0 | 3.864 | 0.34739 | 0 | 0.29528 | 3.5687 | 0
2012-09-21 | 11:00 bis 12:00 | 0.00075812 | 0.12003 | 0 | 4.9733 | 0.36009 | 0 | 0.30607 | 4.6672 | 0
2012-09-21 | 12:00 bis 13:00 | 0.00081665 | 0.12586 | 0 | 5.3572 | 0.37758 | 0 | 0.32095 | 5.0363 | 0
2012-09-21 | 13:00 bis 14:00 | 0.00070289 | 0.12157 | 0 | 4.6109 | 0.3647 | 0 | 0.30999 | 4.301 | 0
2012-09-21 | 14:00 bis 15:00 | 0.00069688 | 0.11265 | 0 | 4.5715 | 0.33794 | 0 | 0.28725 | 4.2843 | 0
2012-09-21 | 15:00 bis 16:00 | 0.00055801 | 0.10853 | 0 | 3.6605 | 0.3256 | 0 | 0.27676 | 3.3838 | 0
2012-09-21 | 16:00 bis 17:00 | 0.00037908 | 0.11188 | 0 | 2.4868 | 0.33564 | 0 | 0.28529 | 2.2015 | 0
2012-09-21 | 17:00 bis 18:00 | 0.00016388 | 0.12539 | 0 | 1.075 | 0.37616 | 0 | 0.31973 | 0.7553 | 0
2012-09-21 | 18:00 bis 19:00 | 2.636e-05 | 0.14487 | 0 | 0.17292 | 0.4346 | 0 | 0.14698 | 0.025938 | 0
2012-09-21 | 19:00 bis 20:00 | 3.6811e-07 | 0.15284 | 0 | 0.0024148 | 0.45852 | 0 | 0.0020526 | 0.00036222 | 0
2012-09-21 | 20:00 bis 21:00 | 0 | 0.15735 | 0 | 0 | 0.47206 | 0 | 0 | 0 | 0
2012-09-21 | 21:00 bis 22:00 | 0 | 0.15168 | 0 | 0 | 0.45504 | 0 | 0 | 0 | 0
2012-09-21 | 22:00 bis 23:00 | 0 | 0.12672 | 0 | 0 | 0.38016 | 0 | 0 | 0 | 0
2012-09-21 | 23:00 bis 00:00 | 0 | 0.096079 | 0 | 0 | 0.28824 | 0 | 0 | 0 | 0
2012-09-22 | 00:00 bis 01:00 | 0 | 0.0798 | 0 | 0 | 0.2394 | 0 | 0 | 0 | 0
2012-09-22 | 01:00 bis 02:00 | 0 | 0.071106 | 0 | 0 | 0.21332 | 0 | 0 | 0 | 0
2012-09-22 | 02:00 bis 03:00 | 0 | 0.067574 | 0 | 0 | 0.20272 | 0 | 0 | 0 | 0
2012-09-22 | 03:00 bis 04:00 | 0 | 0.067208 | 0 | 0 | 0.20163 | 0 | 0 | 0 | 0
2012-09-22 | 04:00 bis 05:00 | 0 | 0.067511 | 0 | 0 | 0.20253 | 0 | 0 | 0 | 0
2012-09-22 | 05:00 bis 06:00 | 0 | 0.079164 | 0 | 0 | 0.23749 | 0 | 0 | 0 | 0
2012-09-22 | 06:00 bis 07:00 | 0 | 0.10245 | 0 | 0 | 0.30735 | 0 | 0 | 0 | 0
2012-09-22 | 07:00 bis 08:00 | 1.2937e-05 | 0.13137 | 0 | 0.084864 | 0.3941 | 0 | 0.072134 | 0.01273 | 0
2012-09-22 | 08:00 bis 09:00 | 4.725e-05 | 0.15361 | 0 | 0.30996 | 0.46084 | 0 | 0.26347 | 0.046494 | 0
2012-09-22 | 09:00 bis 10:00 | 7.4359e-05 | 0.16644 | 0 | 0.4878 | 0.49931 | 0 | 0.41463 | 0.073169 | 0
2012-09-22 | 10:00 bis 11:00 | 0.00021665 | 0.17465 | 0 | 1.4212 | 0.52394 | 0 | 0.44535 | 0.97586 | 0
2012-09-22 | 11:00 bis 12:00 | 0.00015421 | 0.17344 | 0 | 1.0116 | 0.52032 | 0 | 0.44227 | 0.56937 | 0
2012-09-22 | 12:00 bis 13:00 | 0.00013398 | 0.17253 | 0 | 0.87891 | 0.5176 | 0 | 0.43996 | 0.43895 | 0
2012-09-22 | 13:00 bis 14:00 | 0.00013047 | 0.16973 | 0 | 0.85589 | 0.5092 | 0 | 0.43282 | 0.42306 | 0
2012-09-22 | 14:00 bis 15:00 | 4.4805e-05 | 0.15843 | 0 | 0.29392 | 0.47528 | 0 | 0.24983 | 0.044088 | 0
2012-09-22 | 15:00 bis 16:00 | 3.8744e-05 | 0.14973 | 0 | 0.25416 | 0.44919 | 0 | 0.21604 | 0.038124 | 0
2012-09-22 | 16:00 bis 17:00 | 2.5387e-05 | 0.15306 | 0 | 0.16654 | 0.45919 | 0 | 0.14156 | 0.024981 | 0
2012-09-22 | 17:00 bis 18:00 | 3.8521e-06 | 0.15902 | 0 | 0.025269 | 0.47707 | 0 | 0.021479 | 0.0037904 | 0
2012-09-22 | 18:00 bis 19:00 | 0 | 0.17001 | 0 | 0 | 0.51002 | 0 | 0 | 0 | 0
2012-09-22 | 19:00 bis 20:00 | 0 | 0.17213 | 0 | 0 | 0.5164 | 0 | 0 | 0 | 0
2012-09-22 | 20:00 bis 21:00 | 0 | 0.16476 | 0 | 0 | 0.49428 | 0 | 0 | 0 | 0
2012-09-22 | 21:00 bis 22:00 | 0 | 0.15709 | 0 | 0 | 0.47126 | 0 | 0 | 0 | 0
2012-09-22 | 22:00 bis 23:00 | 0 | 0.1425 | 0 | 0 | 0.42749 | 0 | 0 | 0 | 0
2012-09-22 | 23:00 bis 00:00 | 0 | 0.11746 | 0 | 0 | 0.35239 | 0 | 0 | 0 | 0
2012-09-23 | 00:00 bis 01:00 | 0 | 0.1 | 0 | 0 | 0.30001 | 0 | 0 | 0 | 0
2012-09-23 | 01:00 bis 02:00 | 0 | 0.089905 | 0 | 0 | 0.26972 | 0 | 0 | 0 | 0
2012-09-23 | 02:00 bis 03:00 | 0 | 0.082789 | 0 | 0 | 0.24837 | 0 | 0 | 0 | 0
2012-09-23 | 03:00 bis 04:00 | 0 | 0.078428 | 0 | 0 | 0.23528 | 0 | 0 | 0 | 0
2012-09-23 | 04:00 bis 05:00 | 0 | 0.078338 | 0 | 0 | 0.23501 | 0 | 0 | 0 | 0
2012-09-23 | 05:00 bis 06:00 | 0 | 0.082691 | 0 | 0 | 0.24807 | 0 | 0 | 0 | 0
2012-09-23 | 06:00 bis 07:00 | 0 | 0.094965 | 0 | 0 | 0.2849 | 0 | 0 | 0 | 0
2012-09-23 | 07:00 bis 08:00 | 3.6811e-07 | 0.12094 | 0 | 0.0024148 | 0.36281 | 0 | 0.0020526 | 0.00036222 | 0
2012-09-23 | 08:00 bis 09:00 | 9.5841e-06 | 0.15024 | 0 | 0.062872 | 0.45072 | 0 | 0.053441 | 0.0094308 | 0
2012-09-23 | 09:00 bis 10:00 | 4.7447e-05 | 0.17286 | 0 | 0.31125 | 0.51859 | 0 | 0.26457 | 0.046688 | 0
2012-09-23 | 10:00 bis 11:00 | 8.3917e-05 | 0.18238 | 0 | 0.5505 | 0.54713 | 0 | 0.46506 | 0.085436 | 0
2012-09-23 | 11:00 bis 12:00 | 0.00016236 | 0.18442 | 0 | 1.0651 | 0.55326 | 0 | 0.47027 | 0.59484 | 0
2012-09-23 | 12:00 bis 13:00 | 0.00021094 | 0.1758 | 0 | 1.3838 | 0.52739 | 0 | 0.44828 | 0.9355 | 0
2012-09-23 | 13:00 bis 14:00 | 0.00015874 | 0.15819 | 0 | 1.0413 | 0.47456 | 0 | 0.40338 | 0.63793 | 0
2012-09-23 | 14:00 bis 15:00 | 0.00015672 | 0.1419 | 0 | 1.0281 | 0.42571 | 0 | 0.36185 | 0.66626 | 0
2012-09-23 | 15:00 bis 16:00 | 7.7869e-05 | 0.12981 | 0 | 0.51082 | 0.38944 | 0 | 0.33103 | 0.1798 | 0
2012-09-23 | 16:00 bis 17:00 | 0.00016258 | 0.12831 | 0 | 1.0665 | 0.38492 | 0 | 0.32718 | 0.73931 | 0
2012-09-23 | 17:00 bis 18:00 | 9.2331e-05 | 0.13965 | 0 | 0.60569 | 0.41894 | 0 | 0.3561 | 0.24959 | 0
2012-09-23 | 18:00 bis 19:00 | 2.494e-05 | 0.15859 | 0 | 0.1636 | 0.47577 | 0 | 0.13906 | 0.024541 | 0
2012-09-23 | 19:00 bis 20:00 | 0 | 0.16832 | 0 | 0 | 0.50495 | 0 | 0 | 0 | 0
2012-09-23 | 20:00 bis 21:00 | 0 | 0.16817 | 0 | 0 | 0.50452 | 0 | 0 | 0 | 0
2012-09-23 | 21:00 bis 22:00 | 0 | 0.15397 | 0 | 0 | 0.46191 | 0 | 0 | 0 | 0
2012-09-23 | 22:00 bis 23:00 | 0 | 0.13068 | 0 | 0 | 0.39204 | 0 | 0 | 0 | 0
2012-09-23 | 23:00 bis 00:00 | 0 | 0.10395 | 0 | 0 | 0.31186 | 0 | 0 | 0 | 0
2012-09-24 | 00:00 bis 01:00 | 0 | 0.079566 | 0 | 0 | 0.2387 | 0 | 0 | 0 | 0
2012-09-24 | 01:00 bis 02:00 | 0 | 0.068942 | 0 | 0 | 0.20683 | 0 | 0 | 0 | 0
2012-09-24 | 02:00 bis 03:00 | 0 | 0.068469 | 0 | 0 | 0.20541 | 0 | 0 | 0 | 0
2012-09-24 | 03:00 bis 04:00 | 0 | 0.071669 | 0 | 0 | 0.21501 | 0 | 0 | 0 | 0
2012-09-24 | 04:00 bis 05:00 | 0 | 0.077811 | 0 | 0 | 0.23343 | 0 | 0 | 0 | 0
2012-09-24 | 05:00 bis 06:00 | 0 | 0.0901 | 0 | 0 | 0.2703 | 0 | 0 | 0 | 0
2012-09-24 | 06:00 bis 07:00 | 0 | 0.11402 | 0 | 0 | 0.34205 | 0 | 0 | 0 | 0
2012-09-24 | 07:00 bis 08:00 | 1.6171e-06 | 0.12596 | 0 | 0.010608 | 0.37787 | 0 | 0.0090168 | 0.0015912 | 0
2012-09-24 | 08:00 bis 09:00 | 2.5111e-05 | 0.12439 | 0 | 0.16473 | 0.37316 | 0 | 0.14002 | 0.024709 | 0
2012-09-24 | 09:00 bis 10:00 | 5.0655e-05 | 0.11931 | 0 | 0.3323 | 0.35794 | 0 | 0.28245 | 0.049845 | 0
2012-09-24 | 10:00 bis 11:00 | 9.7143e-05 | 0.1158 | 0 | 0.63726 | 0.34739 | 0 | 0.29528 | 0.34198 | 0
2012-09-24 | 11:00 bis 12:00 | 0.00017421 | 0.12003 | 0 | 1.1428 | 0.36009 | 0 | 0.30607 | 0.83675 | 0
2012-09-24 | 12:00 bis 13:00 | 0.00021269 | 0.12586 | 0 | 1.3953 | 0.37758 | 0 | 0.32095 | 1.0743 | 0
2012-09-24 | 13:00 bis 14:00 | 0.00040891 | 0.12157 | 0 | 2.6824 | 0.3647 | 0 | 0.30999 | 2.3725 | 0
2012-09-24 | 14:00 bis 15:00 | 0.00064423 | 0.11265 | 0 | 4.2261 | 0.33794 | 0 | 0.28725 | 3.9389 | 0
2012-09-24 | 15:00 bis 16:00 | 0.00015356 | 0.10853 | 0 | 1.0073 | 0.3256 | 0 | 0.27676 | 0.73057 | 0
2012-09-24 | 16:00 bis 17:00 | 0.00011749 | 0.11188 | 0 | 0.77076 | 0.33564 | 0 | 0.28529 | 0.48547 | 0
2012-09-24 | 17:00 bis 18:00 | 0.00011435 | 0.12539 | 0 | 0.75015 | 0.37616 | 0 | 0.31973 | 0.43042 | 0
2012-09-24 | 18:00 bis 19:00 | 1.8932e-05 | 0.14487 | 0 | 0.12419 | 0.4346 | 0 | 0.10556 | 0.018629 | 0
2012-09-24 | 19:00 bis 20:00 | 5.1273e-07 | 0.15284 | 0 | 0.0033635 | 0.45852 | 0 | 0.002859 | 0.00050453 | 0
2012-09-24 | 20:00 bis 21:00 | 0 | 0.15735 | 0 | 0 | 0.47206 | 0 | 0 | 0 | 0
2012-09-24 | 21:00 bis 22:00 | 0 | 0.15168 | 0 | 0 | 0.45504 | 0 | 0 | 0 | 0
2012-09-24 | 22:00 bis 23:00 | 0 | 0.12672 | 0 | 0 | 0.38016 | 0 | 0 | 0 | 0
2012-09-24 | 23:00 bis 00:00 | 0 | 0.096079 | 0 | 0 | 0.28824 | 0 | 0 | 0 | 0
2012-09-25 | 00:00 bis 01:00 | 0 | 0.079566 | 0 | 0 | 0.2387 | 0 | 0 | 0 | 0
2012-09-25 | 01:00 bis 02:00 | 0 | 0.068942 | 0 | 0 | 0.20683 | 0 | 0 | 0 | 0
2012-09-25 | 02:00 bis 03:00 | 0 | 0.068469 | 0 | 0 | 0.20541 | 0 | 0 | 0 | 0
2012-09-25 | 03:00 bis 04:00 | 0 | 0.071669 | 0 | 0 | 0.21501 | 0 | 0 | 0 | 0
2012-09-25 | 04:00 bis 05:00 | 0 | 0.077811 | 0 | 0 | 0.23343 | 0 | 0 | 0 | 0
2012-09-25 | 05:00 bis 06:00 | 0 | 0.0901 | 0 | 0 | 0.2703 | 0 | 0 | 0 | 0
2012-09-25 | 06:00 bis 07:00 | 0 | 0.11402 | 0 | 0 | 0.34205 | 0 | 0 | 0 | 0
2012-09-25 | 07:00 bis 08:00 | 6.6524e-06 | 0.12596 | 0 | 0.043639 | 0.37787 | 0 | 0.037094 | 0.0065459 | 0
2012-09-25 | 08:00 bis 09:00 | 8.8847e-05 | 0.12439 | 0 | 0.58284 | 0.37316 | 0 | 0.31718 | 0.26565 | 0
2012-09-25 | 09:00 bis 10:00 | 0.00025514 | 0.11931 | 0 | 1.6737 | 0.35794 | 0 | 0.30425 | 1.3695 | 0
2012-09-25 | 10:00 bis 11:00 | 0.0005119 | 0.1158 | 0 | 3.3581 | 0.34739 | 0 | 0.29528 | 3.0628 | 0
2012-09-25 | 11:00 bis 12:00 | 0.00059941 | 0.12003 | 0 | 3.9321 | 0.36009 | 0 | 0.30607 | 3.626 | 0
2012-09-25 | 12:00 bis 13:00 | 0.00058931 | 0.12586 | 0 | 3.8659 | 0.37758 | 0 | 0.32095 | 3.5449 | 0
2012-09-25 | 13:00 bis 14:00 | 0.00048191 | 0.12157 | 0 | 3.1614 | 0.3647 | 0 | 0.30999 | 2.8514 | 0
2012-09-25 | 14:00 bis 15:00 | 0.0003023 | 0.11265 | 0 | 1.9831 | 0.33794 | 0 | 0.28725 | 1.6958 | 0
2012-09-25 | 15:00 bis 16:00 | 0.00018702 | 0.10853 | 0 | 1.2268 | 0.3256 | 0 | 0.27676 | 0.95006 | 0
2012-09-25 | 16:00 bis 17:00 | 0.00019832 | 0.11188 | 0 | 1.301 | 0.33564 | 0 | 0.28529 | 1.0157 | 0
2012-09-25 | 17:00 bis 18:00 | 7.9118e-05 | 0.12539 | 0 | 0.51902 | 0.37616 | 0 | 0.31973 | 0.19928 | 0
2012-09-25 | 18:00 bis 19:00 | 2.5623e-05 | 0.14487 | 0 | 0.16809 | 0.4346 | 0 | 0.14288 | 0.025213 | 0
2012-09-25 | 19:00 bis 20:00 | 7.3623e-07 | 0.15284 | 0 | 0.0048297 | 0.45852 | 0 | 0.0041052 | 0.00072445 | 0
2012-09-25 | 20:00 bis 21:00 | 0 | 0.15735 | 0 | 0 | 0.47206 | 0 | 0 | 0 | 0
2012-09-25 | 21:00 bis 22:00 | 0 | 0.15168 | 0 | 0 | 0.45504 | 0 | 0 | 0 | 0
2012-09-25 | 22:00 bis 23:00 | 0 | 0.12672 | 0 | 0 | 0.38016 | 0 | 0 | 0 | 0
2012-09-25 | 23:00 bis 00:00 | 0 | 0.096079 | 0 | 0 | 0.28824 | 0 | 0 | 0 | 0
2012-09-26 | 00:00 bis 01:00 | 0 | 0.079566 | 0 | 0 | 0.2387 | 0 | 0 | 0 | 0
2012-09-26 | 01:00 bis 02:00 | 0 | 0.068942 | 0 | 0 | 0.20683 | 0 | 0 | 0 | 0
2012-09-26 | 02:00 bis 03:00 | 0 | 0.068469 | 0 | 0 | 0.20541 | 0 | 0 | 0 | 0
2012-09-26 | 03:00 bis 04:00 | 0 | 0.071669 | 0 | 0 | 0.21501 | 0 | 0 | 0 | 0
2012-09-26 | 04:00 bis 05:00 | 0 | 0.077811 | 0 | 0 | 0.23343 | 0 | 0 | 0 | 0
2012-09-26 | 05:00 bis 06:00 | 0 | 0.0901 | 0 | 0 | 0.2703 | 0 | 0 | 0 | 0
2012-09-26 | 06:00 bis 07:00 | 0 | 0.11402 | 0 | 0 | 0.34205 | 0 | 0 | 0 | 0
2012-09-26 | 07:00 bis 08:00 | 4.6277e-06 | 0.12596 | 0 | 0.030358 | 0.37787 | 0 | 0.025804 | 0.0045537 | 0
2012-09-26 | 08:00 bis 09:00 | 4.7184e-05 | 0.12439 | 0 | 0.30953 | 0.37316 | 0 | 0.2631 | 0.046429 | 0
2012-09-26 | 09:00 bis 10:00 | 0.00020775 | 0.11931 | 0 | 1.3628 | 0.35794 | 0 | 0.30425 | 1.0586 | 0
2012-09-26 | 10:00 bis 11:00 | 0.00022613 | 0.1158 | 0 | 1.4834 | 0.34739 | 0 | 0.29528 | 1.1881 | 0
2012-09-26 | 11:00 bis 12:00 | 0.00037886 | 0.12003 | 0 | 2.4853 | 0.36009 | 0 | 0.30607 | 2.1792 | 0
2012-09-26 | 12:00 bis 13:00 | 0.00021574 | 0.12586 | 0 | 1.4153 | 0.37758 | 0 | 0.32095 | 1.0943 | 0
2012-09-26 | 13:00 bis 14:00 | 0.00032662 | 0.12157 | 0 | 2.1426 | 0.3647 | 0 | 0.30999 | 1.8327 | 0
2012-09-26 | 14:00 bis 15:00 | 0.00031942 | 0.11265 | 0 | 2.0954 | 0.33794 | 0 | 0.28725 | 1.8081 | 0
2012-09-26 | 15:00 bis 16:00 | 0.0003426 | 0.10853 | 0 | 2.2474 | 0.3256 | 0 | 0.27676 | 1.9707 | 0
2012-09-26 | 16:00 bis 17:00 | 0.00016935 | 0.11188 | 0 | 1.1109 | 0.33564 | 0 | 0.28529 | 0.82561 | 0
2012-09-26 | 17:00 bis 18:00 | 6.3605e-05 | 0.12539 | 0 | 0.41725 | 0.37616 | 0 | 0.31973 | 0.097515 | 0
2012-09-26 | 18:00 bis 19:00 | 1.2214e-05 | 0.14487 | 0 | 0.080121 | 0.4346 | 0 | 0.068103 | 0.012018 | 0
2012-09-26 | 19:00 bis 20:00 | 0 | 0.15284 | 0 | 0 | 0.45852 | 0 | 0 | 0 | 0
2012-09-26 | 20:00 bis 21:00 | 0 | 0.15735 | 0 | 0 | 0.47206 | 0 | 0 | 0 | 0
2012-09-26 | 21:00 bis 22:00 | 0 | 0.15168 | 0 | 0 | 0.45504 | 0 | 0 | 0 | 0
2012-09-26 | 22:00 bis 23:00 | 0 | 0.12672 | 0 | 0 | 0.38016 | 0 | 0 | 0 | 0
2012-09-26 | 23:00 bis 00:00 | 0 | 0.096079 | 0 | 0 | 0.28824 | 0 | 0 | 0 | 0
2012-09-27 | 00:00 bis 01:00 | 0 | 0.079566 | 0 | 0 | 0.2387 | 0 | 0 | 0 | 0
2012-09-27 | 01:00 bis 02:00 | 0 | 0.068942 | 0 | 0 | 0.20683 | 0 | 0 | 0 | 0
2012-09-27 | 02:00 bis 03:00 | 0 | 0.068469 | 0 | 0 | 0.20541 | 0 | 0 | 0 | 0
2012-09-27 | 03:00 bis 04:00 | 0 | 0.071669 | 0 | 0 | 0.21501 | 0 | 0 | 0 | 0
2012-09-27 | 04:00 bis 05:00 | 0 | 0.077811 | 0 | 0 | 0.23343 | 0 | 0 | 0 | 0
2012-09-27 | 05:00 bis 06:00 | 0 | 0.0901 | 0 | 0 | 0.2703 | 0 | 0 | 0 | 0
2012-09-27 | 06:00 bis 07:00 | 0 | 0.11402 | 0 | 0 | 0.34205 | 0 | 0 | 0 | 0
2012-09-27 | 07:00 bis 08:00 | 5.0221e-06 | 0.12596 | 0 | 0.032945 | 0.37787 | 0 | 0.028003 | 0.0049418 | 0
2012-09-27 | 08:00 bis 09:00 | 9.1831e-05 | 0.12439 | 0 | 0.60241 | 0.37316 | 0 | 0.31718 | 0.28523 | 0
2012-09-27 | 09:00 bis 10:00 | 0.00035791 | 0.11931 | 0 | 2.3479 | 0.35794 | 0 | 0.30425 | 2.0437 | 0
2012-09-27 | 10:00 bis 11:00 | 0.00060732 | 0.1158 | 0 | 3.984 | 0.34739 | 0 | 0.29528 | 3.6888 | 0
2012-09-27 | 11:00 bis 12:00 | 0.00070314 | 0.12003 | 0 | 4.6126 | 0.36009 | 0 | 0.30607 | 4.3065 | 0
2012-09-27 | 12:00 bis 13:00 | 0.0006564 | 0.12586 | 0 | 4.306 | 0.37758 | 0 | 0.32095 | 3.985 | 0
2012-09-27 | 13:00 bis 14:00 | 0.00057059 | 0.12157 | 0 | 3.7431 | 0.3647 | 0 | 0.30999 | 3.4331 | 0
2012-09-27 | 14:00 bis 15:00 | 0.00027333 | 0.11265 | 0 | 1.793 | 0.33794 | 0 | 0.28725 | 1.5058 | 0
2012-09-27 | 15:00 bis 16:00 | 0.00028094 | 0.10853 | 0 | 1.8429 | 0.3256 | 0 | 0.27676 | 1.5662 | 0
2012-09-27 | 16:00 bis 17:00 | 0.00030648 | 0.11188 | 0 | 2.0105 | 0.33564 | 0 | 0.28529 | 1.7252 | 0
2012-09-27 | 17:00 bis 18:00 | 0.00012895 | 0.12539 | 0 | 0.84588 | 0.37616 | 0 | 0.31973 | 0.52615 | 0
2012-09-27 | 18:00 bis 19:00 | 2.6688e-05 | 0.14487 | 0 | 0.17508 | 0.4346 | 0 | 0.14881 | 0.026261 | 0
2012-09-27 | 19:00 bis 20:00 | 2.3665e-07 | 0.15284 | 0 | 0.0015524 | 0.45852 | 0 | 0.0013195 | 0.00023286 | 0
2012-09-27 | 20:00 bis 21:00 | 0 | 0.15735 | 0 | 0 | 0.47206 | 0 | 0 | 0 | 0
2012-09-27 | 21:00 bis 22:00 | 0 | 0.15168 | 0 | 0 | 0.45504 | 0 | 0 | 0 | 0
2012-09-27 | 22:00 bis 23:00 | 0 | 0.12672 | 0 | 0 | 0.38016 | 0 | 0 | 0 | 0
2012-09-27 | 23:00 bis 00:00 | 0 | 0.096079 | 0 | 0 | 0.28824 | 0 | 0 | 0 | 0
2012-09-28 | 00:00 bis 01:00 | 0 | 0.079566 | 0 | 0 | 0.2387 | 0 | 0 | 0 | 0
2012-09-28 | 01:00 bis 02:00 | 0 | 0.068942 | 0 | 0 | 0.20683 | 0 | 0 | 0 | 0
2012-09-28 | 02:00 bis 03:00 | 0 | 0.068469 | 0 | 0 | 0.20541 | 0 | 0 | 0 | 0
2012-09-28 | 03:00 bis 04:00 | 0 | 0.071669 | 0 | 0 | 0.21501 | 0 | 0 | 0 | 0
2012-09-28 | 04:00 bis 05:00 | 0 | 0.077811 | 0 | 0 | 0.23343 | 0 | 0 | 0 | 0
2012-09-28 | 05:00 bis 06:00 | 0 | 0.0901 | 0 | 0 | 0.2703 | 0 | 0 | 0 | 0
2012-09-28 | 06:00 bis 07:00 | 0 | 0.11402 | 0 | 0 | 0.34205 | 0 | 0 | 0 | 0
2012-09-28 | 07:00 bis 08:00 | 3.2473e-06 | 0.12596 | 0 | 0.021302 | 0.37787 | 0 | 0.018107 | 0.0031953 | 0
2012-09-28 | 08:00 bis 09:00 | 0.00012558 | 0.12439 | 0 | 0.8238 | 0.37316 | 0 | 0.31718 | 0.50662 | 0
2012-09-28 | 09:00 bis 10:00 | 0.0003873 | 0.11931 | 0 | 2.5407 | 0.35794 | 0 | 0.30425 | 2.2364 | 0
2012-09-28 | 10:00 bis 11:00 | 0.00062301 | 0.1158 | 0 | 4.0869 | 0.34739 | 0 | 0.29528 | 3.7917 | 0
2012-09-28 | 11:00 bis 12:00 | 0.00074112 | 0.12003 | 0 | 4.8617 | 0.36009 | 0 | 0.30607 | 4.5557 | 0
2012-09-28 | 12:00 bis 13:00 | 0.00045345 | 0.12586 | 0 | 2.9746 | 0.37758 | 0 | 0.32095 | 2.6537 | 0
2012-09-28 | 13:00 bis 14:00 | 0.00027168 | 0.12157 | 0 | 1.7822 | 0.3647 | 0 | 0.30999 | 1.4722 | 0
2012-09-28 | 14:00 bis 15:00 | 0.0003966 | 0.11265 | 0 | 2.6017 | 0.33794 | 0 | 0.28725 | 2.3145 | 0
2012-09-28 | 15:00 bis 16:00 | 0.00027279 | 0.10853 | 0 | 1.7895 | 0.3256 | 0 | 0.27676 | 1.5127 | 0
2012-09-28 | 16:00 bis 17:00 | 0.00023594 | 0.11188 | 0 | 1.5477 | 0.33564 | 0 | 0.28529 | 1.2624 | 0
2012-09-28 | 17:00 bis 18:00 | 5.4599e-05 | 0.12539 | 0 | 0.35817 | 0.37616 | 0 | 0.30445 | 0.053726 | 0
2012-09-28 | 18:00 bis 19:00 | 2.4861e-05 | 0.14487 | 0 | 0.16309 | 0.4346 | 0 | 0.13862 | 0.024463 | 0
2012-09-28 | 19:00 bis 20:00 | 0 | 0.15284 | 0 | 0 | 0.45852 | 0 | 0 | 0 | 0
2012-09-28 | 20:00 bis 21:00 | 0 | 0.15735 | 0 | 0 | 0.47206 | 0 | 0 | 0 | 0
2012-09-28 | 21:00 bis 22:00 | 0 | 0.15168 | 0 | 0 | 0.45504 | 0 | 0 | 0 | 0
2012-09-28 | 22:00 bis 23:00 | 0 | 0.12672 | 0 | 0 | 0.38016 | 0 | 0 | 0 | 0
2012-09-28 | 23:00 bis 00:00 | 0 | 0.096079 | 0 | 0 | 0.28824 | 0 | 0 | 0 | 0
2012-09-29 | 00:00 bis 01:00 | 0 | 0.046516 | 0 | 0 | 0.13955 | 0 | 0 | 0 | 0
2012-09-29 | 01:00 bis 02:00 | 0 | 0.053683 | 0 | 0 | 0.16105 | 0 | 0 | 0 | 0
2012-09-29 | 02:00 bis 03:00 | 0 | 0.058199 | 0 | 0 | 0.1746 | 0 | 0 | 0 | 0
2012-09-29 | 03:00 bis 04:00 | 0 | 0.064502 | 0 | 0 | 0.19351 | 0 | 0 | 0 | 0
2012-09-29 | 04:00 bis 05:00 | 0 | 0.067696 | 0 | 0 | 0.20309 | 0 | 0 | 0 | 0
2012-09-29 | 05:00 bis 06:00 | 0 | 0.064872 | 0 | 0 | 0.19462 | 0 | 0 | 0 | 0
2012-09-29 | 06:00 bis 07:00 | 0 | 0.049028 | 0 | 0 | 0.14708 | 0 | 0 | 0 | 0
2012-09-29 | 07:00 bis 08:00 | 3.5234e-06 | 0.040936 | 0 | 0.023113 | 0.12281 | 0 | 0.019646 | 0.003467 | 0
2012-09-29 | 08:00 bis 09:00 | 0.00012725 | 0.037156 | 0 | 0.83476 | 0.11147 | 0 | 0.094748 | 0.74001 | 0
2012-09-29 | 09:00 bis 10:00 | 0.00037536 | 0.034601 | 0.30752 | 2.4624 | 0.1038 | 1.0763 | 0.088232 | 2.3741 | 0.9687
2012-09-29 | 10:00 bis 11:00 | 0.00057739 | 0.034739 | 0.38645 | 3.7877 | 0.10422 | 1.3526 | 0.088583 | 3.6991 | 1.2173
2012-09-29 | 11:00 bis 12:00 | 0.00071278 | 0.035408 | 0 | 4.6758 | 0.10623 | 0 | 0.090292 | 4.5855 | 0
2012-09-29 | 12:00 bis 13:00 | 0.00062677 | 0.033353 | 0 | 4.1116 | 0.10006 | 0 | 0.08505 | 4.0265 | 0
2012-09-29 | 13:00 bis 14:00 | 0.00069307 | 0.033431 | 0 | 4.5465 | 0.10029 | 0 | 0.085248 | 4.4613 | 0
2012-09-29 | 14:00 bis 15:00 | 0.00051945 | 0.036047 | 0 | 3.4076 | 0.10814 | 0 | 0.09192 | 3.3157 | 0
2012-09-29 | 15:00 bis 16:00 | 0.00042595 | 0.03853 | 0 | 2.7942 | 0.11559 | 0 | 0.09825 | 2.696 | 0
2012-09-29 | 16:00 bis 17:00 | 0.00025692 | 0.041396 | 0 | 1.6854 | 0.12419 | 0 | 0.10556 | 1.5798 | 0
2012-09-29 | 17:00 bis 18:00 | 9.8891e-05 | 0.043258 | 0 | 0.64873 | 0.12977 | 0 | 0.11031 | 0.53842 | 0
2012-09-29 | 18:00 bis 19:00 | 1.951e-05 | 0.042735 | 0 | 0.12799 | 0.12821 | 0 | 0.10879 | 0.019198 | 0
2012-09-29 | 19:00 bis 20:00 | 0 | 0.038974 | 0 | 0 | 0.11692 | 0 | 0 | 0 | 0
2012-09-29 | 20:00 bis 21:00 | 0 | 0.040125 | 0 | 0 | 0.12038 | 0 | 0 | 0 | 0
2012-09-29 | 21:00 bis 22:00 | 0 | 0.040195 | 0 | 0 | 0.12059 | 0 | 0 | 0 | 0
2012-09-29 | 22:00 bis 23:00 | 0 | 0.036749 | 0 | 0 | 0.11025 | 0 | 0 | 0 | 0
2012-09-29 | 23:00 bis 00:00 | 0 | 0.035549 | 0 | 0 | 0.10665 | 0 | 0 | 0 | 0
2012-09-30 | 00:00 bis 01:00 | 0 | 0.046516 | 0 | 0 | 0.13955 | 0 | 0 | 0 | 0
2012-09-30 | 01:00 bis 02:00 | 0 | 0.053683 | 0 | 0 | 0.16105 | 0 | 0 | 0 | 0
2012-09-30 | 02:00 bis 03:00 | 0 | 0.058199 | 0.27206 | 0 | 0.1746 | 0.9522 | 0 | 0 | 0
2012-09-30 | 03:00 bis 04:00 | 0 | 0.064502 | 0.25608 | 0 | 0.19351 | 0.89626 | 0 | 0 | 0
2012-09-30 | 04:00 bis 05:00 | 0 | 0.067696 | 0.14831 | 0 | 0.20309 | 0.51907 | 0 | 0 | 0
2012-09-30 | 05:00 bis 06:00 | 0 | 0.064872 | 0.16838 | 0 | 0.19462 | 0.58932 | 0 | 0 | 0
2012-09-30 | 06:00 bis 07:00 | 0 | 0.049028 | 0.2247 | 0 | 0.14708 | 0.78645 | 0 | 0 | 0
2012-09-30 | 07:00 bis 08:00 | 2.9844e-06 | 0.040936 | 0.23464 | 0.019577 | 0.12281 | 0.82123 | 0.016641 | 0.0029366 | 0.0026429
2012-09-30 | 08:00 bis 09:00 | 2.565e-05 | 0.037156 | 0.57334 | 0.16826 | 0.11147 | 2.0067 | 0.094748 | 0.073514 | 0.066163
2012-09-30 | 09:00 bis 10:00 | 8.4154e-05 | 0.034601 | 0.57997 | 0.55205 | 0.1038 | 2.0299 | 0.088232 | 0.46382 | 0.41743
2012-09-30 | 10:00 bis 11:00 | 0.00016624 | 0.034739 | 0.23503 | 1.0906 | 0.10422 | 0.8226 | 0.088583 | 1.002 | 0.74034
2012-09-30 | 11:00 bis 12:00 | 0.00060623 | 0.035408 | 0 | 3.9769 | 0.10623 | 0 | 0.090292 | 3.8866 | 0
2012-09-30 | 12:00 bis 13:00 | 0.00074616 | 0.033353 | 0 | 4.8948 | 0.10006 | 0 | 0.08505 | 4.8097 | 0
2012-09-30 | 13:00 bis 14:00 | 0.00067372 | 0.033431 | 0 | 4.4196 | 0.10029 | 0 | 0.085248 | 4.3343 | 0
2012-09-30 | 14:00 bis 15:00 | 0.00064354 | 0.036047 | 0 | 4.2216 | 0.10814 | 0 | 0.09192 | 4.1297 | 0
2012-09-30 | 15:00 bis 16:00 | 0.00057077 | 0.03853 | 0 | 3.7443 | 0.11559 | 0 | 0.09825 | 3.646 | 0
2012-09-30 | 16:00 bis 17:00 | 0.00037975 | 0.041396 | 0 | 2.4912 | 0.12419 | 0 | 0.10556 | 2.3856 | 0
2012-09-30 | 17:00 bis 18:00 | 0.00014339 | 0.043258 | 0 | 0.94066 | 0.12977 | 0 | 0.11031 | 0.83036 | 0
2012-09-30 | 18:00 bis 19:00 | 1.788e-05 | 0.042735 | 0 | 0.11729 | 0.12821 | 0 | 0.099698 | 0.017594 | 0
2012-09-30 | 19:00 bis 20:00 | 0 | 0.038974 | 0 | 0 | 0.11692 | 0 | 0 | 0 | 0
2012-09-30 | 20:00 bis 21:00 | 0 | 0.040125 | 0 | 0 | 0.12038 | 0 | 0 | 0 | 0
2012-09-30 | 21:00 bis 22:00 | 0 | 0.040195 | 0 | 0 | 0.12059 | 0 | 0 | 0 | 0
2012-09-30 | 22:00 bis 23:00 | 0 | 0.036749 | 0 | 0 | 0.11025 | 0 | 0 | 0 | 0
2012-09-30 | 23:00 bis 00:00 | 0 | 0.035549 | 0 | 0 | 0.10665 | 0 | 0 | 0 | 0
2012-10-01 | 00:00 bis 01:00 | 0 | 0.046516 | 0 | 0 | 0.13955 | 0 | 0 | 0 | 0
2012-10-01 | 01:00 bis 02:00 | 0 | 0.053683 | 0 | 0 | 0.16105 | 0 | 0 | 0 | 0
2012-10-01 | 02:00 bis 03:00 | 0 | 0.058199 | 0 | 0 | 0.1746 | 0 | 0 | 0 | 0
2012-10-01 | 03:00 bis 04:00 | 0 | 0.064502 | 0 | 0 | 0.19351 | 0 | 0 | 0 | 0
2012-10-01 | 04:00 bis 05:00 | 0 | 0.067696 | 0 | 0 | 0.20309 | 0 | 0 | 0 | 0
2012-10-01 | 05:00 bis 06:00 | 0 | 0.064872 | 0 | 0 | 0.19462 | 0 | 0 | 0 | 0
2012-10-01 | 06:00 bis 07:00 | 0 | 0.049028 | 0 | 0 | 0.14708 | 0 | 0 | 0 | 0
2012-10-01 | 07:00 bis 08:00 | 3.7995e-06 | 0.040936 | 0 | 0.024925 | 0.12281 | 0 | 0.021186 | 0.0037387 | 0
2012-10-01 | 08:00 bis 09:00 | 7.7948e-05 | 0.037156 | 0.495 | 0.51134 | 0.11147 | 1.7325 | 0.094748 | 0.41659 | 0.37493
2012-10-01 | 09:00 bis 10:00 | 0.00029968 | 0.034601 | 0.20326 | 1.9659 | 0.1038 | 0.71142 | 0.088232 | 1.8777 | 0.64028
2012-10-01 | 10:00 bis 11:00 | 0.00061754 | 0.034739 | 0.20599 | 4.0511 | 0.10422 | 0.72097 | 0.088583 | 3.9625 | 0.64887
2012-10-01 | 11:00 bis 12:00 | 0.00076699 | 0.035408 | 0 | 5.0315 | 0.10623 | 0 | 0.090292 | 4.9412 | 0
2012-10-01 | 12:00 bis 13:00 | 0.00079882 | 0.033353 | 0 | 5.2403 | 0.10006 | 0 | 0.08505 | 5.1552 | 0
2012-10-01 | 13:00 bis 14:00 | 0.00076847 | 0.033431 | 0 | 5.0411 | 0.10029 | 0 | 0.085248 | 4.9559 | 0
2012-10-01 | 14:00 bis 15:00 | 0.00069344 | 0.036047 | 0 | 4.5489 | 0.10814 | 0 | 0.09192 | 4.457 | 0
2012-10-01 | 15:00 bis 16:00 | 0.00056333 | 0.03853 | 0.18631 | 3.6955 | 0.11559 | 0.65208 | 0.09825 | 3.5972 | 0.58687
2012-10-01 | 16:00 bis 17:00 | 0.00036993 | 0.041396 | 0 | 2.4267 | 0.12419 | 0 | 0.10556 | 2.3212 | 0
2012-10-01 | 17:00 bis 18:00 | 0.0001415 | 0.043258 | 0 | 0.92824 | 0.12977 | 0 | 0.11031 | 0.81794 | 0
2012-10-01 | 18:00 bis 19:00 | 1.4225e-05 | 0.042735 | 0.02553 | 0.093316 | 0.12821 | 0.089354 | 0.079319 | 0.013997 | 0.012598
2012-10-01 | 19:00 bis 20:00 | 0 | 0.038974 | 0 | 0 | 0.11692 | 0 | 0 | 0 | 0
2012-10-01 | 20:00 bis 21:00 | 0 | 0.040125 | 0.26309 | 0 | 0.12038 | 0.92082 | 0 | 0 | 0
2012-10-01 | 21:00 bis 22:00 | 0 | 0.040195 | 0.29135 | 0 | 0.12059 | 1.0197 | 0 | 0 | 0
2012-10-01 | 22:00 bis 23:00 | 0 | 0.036749 | 0 | 0 | 0.11025 | 0 | 0 | 0 | 0
2012-10-01 | 23:00 bis 00:00 | 0 | 0.035549 | 0 | 0 | 0.10665 | 0 | 0 | 0 | 0
2012-10-02 | 00:00 bis 01:00 | 0 | 0.046516 | 0 | 0 | 0.13955 | 0 | 0 | 0 | 0
2012-10-02 | 01:00 bis 02:00 | 0 | 0.053683 | 0 | 0 | 0.16105 | 0 | 0 | 0 | 0
2012-10-02 | 02:00 bis 03:00 | 0 | 0.058199 | 0.22762 | 0 | 0.1746 | 0.79668 | 0 | 0 | 0
2012-10-02 | 03:00 bis 04:00 | 0 | 0.064502 | 0 | 0 | 0.19351 | 0 | 0 | 0 | 0
2012-10-02 | 04:00 bis 05:00 | 0 | 0.067696 | 0 | 0 | 0.20309 | 0 | 0 | 0 | 0
2012-10-02 | 05:00 bis 06:00 | 0 | 0.064872 | 0.22372 | 0 | 0.19462 | 0.78304 | 0 | 0 | 0
2012-10-02 | 06:00 bis 07:00 | 0 | 0.049028 | 0 | 0 | 0.14708 | 0 | 0 | 0 | 0
2012-10-02 | 07:00 bis 08:00 | 2.4453e-06 | 0.040936 | 0.15532 | 0.016041 | 0.12281 | 0.54362 | 0.013635 | 0.0024062 | 0.0021656
2012-10-02 | 08:00 bis 09:00 | 0.00011401 | 0.037156 | 0.56906 | 0.74791 | 0.11147 | 1.9917 | 0.094748 | 0.65316 | 0.58784
2012-10-02 | 09:00 bis 10:00 | 0.00036913 | 0.034601 | 0.25003 | 2.4215 | 0.1038 | 0.87512 | 0.088232 | 2.3332 | 0.78761
2012-10-02 | 10:00 bis 11:00 | 0.00059649 | 0.034739 | 0.22275 | 3.913 | 0.10422 | 0.77963 | 0.088583 | 3.8244 | 0.70166
2012-10-02 | 11:00 bis 12:00 | 0.00074517 | 0.035408 | 0.14187 | 4.8883 | 0.10623 | 0.49656 | 0.090292 | 4.798 | 0.4469
2012-10-02 | 12:00 bis 13:00 | 0.00076883 | 0.033353 | 0.10329 | 5.0435 | 0.10006 | 0.36151 | 0.08505 | 4.9585 | 0.32536
2012-10-02 | 13:00 bis 14:00 | 0.00074906 | 0.033431 | 0.20619 | 4.9138 | 0.10029 | 0.72165 | 0.085248 | 4.8286 | 0.64948
2012-10-02 | 14:00 bis 15:00 | 0.00066814 | 0.036047 | 0 | 4.383 | 0.10814 | 0 | 0.09192 | 4.2911 | 0
2012-10-02 | 15:00 bis 16:00 | 0.00046146 | 0.03853 | 0.21028 | 3.0272 | 0.11559 | 0.73597 | 0.09825 | 2.9289 | 0.66238
2012-10-02 | 16:00 bis 17:00 | 0.00034985 | 0.041396 | 0 | 2.295 | 0.12419 | 0 | 0.10556 | 2.1895 | 0
2012-10-02 | 17:00 bis 18:00 | 0.0001316 | 0.043258 | 0 | 0.8633 | 0.12977 | 0 | 0.11031 | 0.75299 | 0
2012-10-02 | 18:00 bis 19:00 | 1.1635e-05 | 0.042735 | 0 | 0.076326 | 0.12821 | 0 | 0.064877 | 0.011449 | 0
2012-10-02 | 19:00 bis 20:00 | 0 | 0.038974 | 0 | 0 | 0.11692 | 0 | 0 | 0 | 0
2012-10-02 | 20:00 bis 21:00 | 0 | 0.040125 | 0.23152 | 0 | 0.12038 | 0.81032 | 0 | 0 | 0
2012-10-02 | 21:00 bis 22:00 | 0 | 0.040195 | 0 | 0 | 0.12059 | 0 | 0 | 0 | 0
2012-10-02 | 22:00 bis 23:00 | 0 | 0.036749 | 0 | 0 | 0.11025 | 0 | 0 | 0 | 0
2012-10-02 | 23:00 bis 00:00 | 0 | 0.035549 | 0 | 0 | 0.10665 | 0 | 0 | 0 | 0
2012-10-03 | 00:00 bis 01:00 | 0 | 0.046516 | 0 | 0 | 0.13955 | 0 | 0 | 0 | 0
2012-10-03 | 01:00 bis 02:00 | 0 | 0.053683 | 0 | 0 | 0.16105 | 0 | 0 | 0 | 0
2012-10-03 | 02:00 bis 03:00 | 0 | 0.058199 | 0 | 0 | 0.1746 | 0 | 0 | 0 | 0
2012-10-03 | 03:00 bis 04:00 | 0 | 0.064502 | 0 | 0 | 0.19351 | 0 | 0 | 0 | 0
2012-10-03 | 04:00 bis 05:00 | 0 | 0.067696 | 0 | 0 | 0.20309 | 0 | 0 | 0 | 0
2012-10-03 | 05:00 bis 06:00 | 0 | 0.064872 | 0 | 0 | 0.19462 | 0 | 0 | 0 | 0
2012-10-03 | 06:00 bis 07:00 | 0 | 0.049028 | 0 | 0 | 0.14708 | 0 | 0 | 0 | 0
2012-10-03 | 07:00 bis 08:00 | 2.3139e-06 | 0.040936 | 0 | 0.015179 | 0.12281 | 0 | 0.012902 | 0.0022768 | 0
2012-10-03 | 08:00 bis 09:00 | 8.0012e-05 | 0.037156 | 0.49286 | 0.52488 | 0.11147 | 1.725 | 0.094748 | 0.43013 | 0.38712
2012-10-03 | 09:00 bis 10:00 | 0.00033072 | 0.034601 | 0.2093 | 2.1696 | 0.1038 | 0.73256 | 0.088232 | 2.0813 | 0.65931
2012-10-03 | 10:00 bis 11:00 | 0.00053107 | 0.034739 | 0.19235 | 3.4838 | 0.10422 | 0.67322 | 0.088583 | 3.3952 | 0.6059
2012-10-03 | 11:00 bis 12:00 | 0.000615 | 0.035408 | 0 | 4.0344 | 0.10623 | 0 | 0.090292 | 3.9441 | 0
2012-10-03 | 12:00 bis 13:00 | 0.00072893 | 0.033353 | 0 | 4.7818 | 0.10006 | 0 | 0.08505 | 4.6967 | 0
2012-10-03 | 13:00 bis 14:00 | 0.00050774 | 0.033431 | 0 | 3.3307 | 0.10029 | 0 | 0.085248 | 3.2455 | 0
2012-10-03 | 14:00 bis 15:00 | 0.0006528 | 0.036047 | 0 | 4.2824 | 0.10814 | 0 | 0.09192 | 4.1904 | 0
2012-10-03 | 15:00 bis 16:00 | 0.00048143 | 0.03853 | 0 | 3.1582 | 0.11559 | 0 | 0.09825 | 3.0599 | 0
2012-10-03 | 16:00 bis 17:00 | 0.00033668 | 0.041396 | 0 | 2.2086 | 0.12419 | 0 | 0.10556 | 2.1031 | 0
2012-10-03 | 17:00 bis 18:00 | 0.00010966 | 0.043258 | 0 | 0.71936 | 0.12977 | 0 | 0.11031 | 0.60905 | 0
2012-10-03 | 18:00 bis 19:00 | 2.0496e-05 | 0.042735 | 0 | 0.13445 | 0.12821 | 0 | 0.10898 | 0.025479 | 0
2012-10-03 | 19:00 bis 20:00 | 0 | 0.038974 | 0 | 0 | 0.11692 | 0 | 0 | 0 | 0
2012-10-03 | 20:00 bis 21:00 | 0 | 0.040125 | 0 | 0 | 0.12038 | 0 | 0 | 0 | 0
2012-10-03 | 21:00 bis 22:00 | 0 | 0.040195 | 0.22334 | 0 | 0.12059 | 0.78167 | 0 | 0 | 0
2012-10-03 | 22:00 bis 23:00 | 0 | 0.036749 | 0 | 0 | 0.11025 | 0 | 0 | 0 | 0
2012-10-03 | 23:00 bis 00:00 | 0 | 0.035549 | 0 | 0 | 0.10665 | 0 | 0 | 0 | 0
2012-10-04 | 00:00 bis 01:00 | 0 | 0.046516 | 0 | 0 | 0.13955 | 0 | 0 | 0 | 0
2012-10-04 | 01:00 bis 02:00 | 0 | 0.053683 | 0 | 0 | 0.16105 | 0 | 0 | 0 | 0
2012-10-04 | 02:00 bis 03:00 | 0 | 0.058199 | 0 | 0 | 0.1746 | 0 | 0 | 0 | 0
2012-10-04 | 03:00 bis 04:00 | 0 | 0.064502 | 0.11946 | 0 | 0.19351 | 0.41812 | 0 | 0 | 0
2012-10-04 | 04:00 bis 05:00 | 0 | 0.067696 | 0.11245 | 0 | 0.20309 | 0.39356 | 0 | 0 | 0
2012-10-04 | 05:00 bis 06:00 | 0 | 0.064872 | 0 | 0 | 0.19462 | 0 | 0 | 0 | 0
2012-10-04 | 06:00 bis 07:00 | 0 | 0.049028 | 0 | 0 | 0.14708 | 0 | 0 | 0 | 0
2012-10-04 | 07:00 bis 08:00 | 0 | 0.040936 | 0 | 0 | 0.12281 | 0 | 0 | 0 | 0
2012-10-04 | 08:00 bis 09:00 | 4.2728e-06 | 0.037156 | 0.55444 | 0.028029 | 0.11147 | 1.9405 | 0.023825 | 0.0042044 | 0.003784
2012-10-04 | 09:00 bis 10:00 | 8.5324e-06 | 0.034601 | 0.18982 | 0.055972 | 0.1038 | 0.66435 | 0.047576 | 0.0083959 | 0.0075563
2012-10-04 | 10:00 bis 11:00 | 2.3572e-05 | 0.034739 | 0.12395 | 0.15464 | 0.10422 | 0.43381 | 0.088583 | 0.066052 | 0.059447
2012-10-04 | 11:00 bis 12:00 | 0.00017616 | 0.035408 | 0.068404 | 1.1556 | 0.10623 | 0.23941 | 0.090292 | 1.0653 | 0.21547
2012-10-04 | 12:00 bis 13:00 | 0.00013825 | 0.033353 | 0 | 0.90694 | 0.10006 | 0 | 0.08505 | 0.82189 | 0
2012-10-04 | 13:00 bis 14:00 | 0.00011689 | 0.033431 | 0 | 0.7668 | 0.10029 | 0 | 0.085248 | 0.68155 | 0
2012-10-04 | 14:00 bis 15:00 | 0.00024661 | 0.036047 | 0 | 1.6178 | 0.10814 | 0 | 0.09192 | 1.5258 | 0
2012-10-04 | 15:00 bis 16:00 | 0.00050019 | 0.03853 | 0 | 3.2812 | 0.11559 | 0 | 0.09825 | 3.183 | 0
2012-10-04 | 16:00 bis 17:00 | 0.00018203 | 0.041396 | 0 | 1.1941 | 0.12419 | 0 | 0.10556 | 1.0886 | 0
2012-10-04 | 17:00 bis 18:00 | 0.00012847 | 0.043258 | 0 | 0.84278 | 0.12977 | 0 | 0.11031 | 0.73247 | 0
2012-10-04 | 18:00 bis 19:00 | 1.0741e-05 | 0.042735 | 0 | 0.070461 | 0.12821 | 0 | 0.059892 | 0.010569 | 0
2012-10-04 | 19:00 bis 20:00 | 0 | 0.038974 | 0 | 0 | 0.11692 | 0 | 0 | 0 | 0
2012-10-04 | 20:00 bis 21:00 | 0 | 0.040125 | 0 | 0 | 0.12038 | 0 | 0 | 0 | 0
2012-10-04 | 21:00 bis 22:00 | 0 | 0.040195 | 0 | 0 | 0.12059 | 0 | 0 | 0 | 0
2012-10-04 | 22:00 bis 23:00 | 0 | 0.036749 | 0 | 0 | 0.11025 | 0 | 0 | 0 | 0
2012-10-04 | 23:00 bis 00:00 | 0 | 0.035549 | 0 | 0 | 0.10665 | 0 | 0 | 0 | 0
2012-10-05 | 00:00 bis 01:00 | 0 | 0.046516 | 0 | 0 | 0.13955 | 0 | 0 | 0 | 0
2012-10-05 | 01:00 bis 02:00 | 0 | 0.053683 | 0 | 0 | 0.16105 | 0 | 0 | 0 | 0
2012-10-05 | 02:00 bis 03:00 | 0 | 0.058199 | 0 | 0 | 0.1746 | 0 | 0 | 0 | 0
2012-10-05 | 03:00 bis 04:00 | 0 | 0.064502 | 0 | 0 | 0.19351 | 0 | 0 | 0 | 0
2012-10-05 | 04:00 bis 05:00 | 0 | 0.067696 | 0.22684 | 0 | 0.20309 | 0.79395 | 0 | 0 | 0
2012-10-05 | 05:00 bis 06:00 | 0 | 0.064872 | 0 | 0 | 0.19462 | 0 | 0 | 0 | 0
2012-10-05 | 06:00 bis 07:00 | 0 | 0.049028 | 0.26446 | 0 | 0.14708 | 0.92559 | 0 | 0 | 0
2012-10-05 | 07:00 bis 08:00 | 1.3147e-07 | 0.040936 | 0 | 0.00086244 | 0.12281 | 0 | 0.00073307 | 0.00012937 | 0
2012-10-05 | 08:00 bis 09:00 | 7.6463e-05 | 0.037156 | 0.55951 | 0.5016 | 0.11147 | 1.9583 | 0.094748 | 0.40685 | 0.36616
2012-10-05 | 09:00 bis 10:00 | 0.00038682 | 0.034601 | 0.3771 | 2.5376 | 0.1038 | 1.3198 | 0.088232 | 2.4493 | 1.1879
2012-10-05 | 10:00 bis 11:00 | 0.00013882 | 0.034739 | 0.085553 | 0.91065 | 0.10422 | 0.29944 | 0.088583 | 0.82207 | 0.26949
2012-10-05 | 11:00 bis 12:00 | 9.0648e-05 | 0.035408 | 0 | 0.59465 | 0.10623 | 0 | 0.090292 | 0.50436 | 0
2012-10-05 | 12:00 bis 13:00 | 0.00017392 | 0.033353 | 0 | 1.1409 | 0.10006 | 0 | 0.08505 | 1.0559 | 0
2012-10-05 | 13:00 bis 14:00 | 0.00023172 | 0.033431 | 0 | 1.5201 | 0.10029 | 0 | 0.085248 | 1.4348 | 0
2012-10-05 | 14:00 bis 15:00 | 0.00067632 | 0.036047 | 0 | 4.4366 | 0.10814 | 0 | 0.09192 | 4.3447 | 0
2012-10-05 | 15:00 bis 16:00 | 0.0004873 | 0.03853 | 0 | 3.1967 | 0.11559 | 0 | 0.09825 | 3.0985 | 0
2012-10-05 | 16:00 bis 17:00 | 0.00025347 | 0.041396 | 0 | 1.6628 | 0.12419 | 0 | 0.10556 | 1.5572 | 0
2012-10-05 | 17:00 bis 18:00 | 6.8561e-05 | 0.043258 | 0 | 0.44976 | 0.12977 | 0 | 0.11031 | 0.33945 | 0
2012-10-05 | 18:00 bis 19:00 | 1.7577e-05 | 0.042735 | 0 | 0.11531 | 0.12821 | 0 | 0.098012 | 0.017296 | 0
2012-10-05 | 19:00 bis 20:00 | 0 | 0.038974 | 0 | 0 | 0.11692 | 0 | 0 | 0 | 0
2012-10-05 | 20:00 bis 21:00 | 0 | 0.040125 | 0 | 0 | 0.12038 | 0 | 0 | 0 | 0
2012-10-05 | 21:00 bis 22:00 | 0 | 0.040195 | 0 | 0 | 0.12059 | 0 | 0 | 0 | 0
2012-10-05 | 22:00 bis 23:00 | 0 | 0.036749 | 0 | 0 | 0.11025 | 0 | 0 | 0 | 0
2012-10-05 | 23:00 bis 00:00 | 0 | 0.035549 | 0 | 0 | 0.10665 | 0 | 0 | 0 | 0
2012-10-06 | 00:00 bis 01:00 | 0 | 0.046516 | 0 | 0 | 0.13955 | 0 | 0 | 0 | 0
2012-10-06 | 01:00 bis 02:00 | 0 | 0.053683 | 0 | 0 | 0.16105 | 0 | 0 | 0 | 0
2012-10-06 | 02:00 bis 03:00 | 0 | 0.058199 | 0 | 0 | 0.1746 | 0 | 0 | 0 | 0
2012-10-06 | 03:00 bis 04:00 | 0 | 0.064502 | 0 | 0 | 0.19351 | 0 | 0 | 0 | 0
2012-10-06 | 04:00 bis 05:00 | 0 | 0.067696 | 0 | 0 | 0.20309 | 0 | 0 | 0 | 0
2012-10-06 | 05:00 bis 06:00 | 0 | 0.064872 | 0 | 0 | 0.19462 | 0 | 0 | 0 | 0
2012-10-06 | 06:00 bis 07:00 | 0 | 0.049028 | 0 | 0 | 0.14708 | 0 | 0 | 0 | 0
2012-10-06 | 07:00 bis 08:00 | 6.8364e-07 | 0.040936 | 0 | 0.0044847 | 0.12281 | 0 | 0.003812 | 0.0006727 | 0
2012-10-06 | 08:00 bis 09:00 | 9.1739e-05 | 0.037156 | 0.3884 | 0.60181 | 0.11147 | 1.3594 | 0.094748 | 0.50706 | 0.45636
2012-10-06 | 09:00 bis 10:00 | 0.00030948 | 0.034601 | 0.23483 | 2.0302 | 0.1038 | 0.82192 | 0.088232 | 1.942 | 0.73972
2012-10-06 | 10:00 bis 11:00 | 0.00053428 | 0.034739 | 0.16 | 3.5049 | 0.10422 | 0.55999 | 0.088583 | 3.4163 | 0.504
2012-10-06 | 11:00 bis 12:00 | 0.00045407 | 0.035408 | 0 | 2.9787 | 0.10623 | 0 | 0.090292 | 2.8884 | 0
2012-10-06 | 12:00 bis 13:00 | 0.00053016 | 0.033353 | 0 | 3.4779 | 0.10006 | 0 | 0.08505 | 3.3928 | 0
2012-10-06 | 13:00 bis 14:00 | 0.00028368 | 0.033431 | 0 | 1.861 | 0.10029 | 0 | 0.085248 | 1.7757 | 0
2012-10-06 | 14:00 bis 15:00 | 0.00016282 | 0.036047 | 0 | 1.0681 | 0.10814 | 0 | 0.09192 | 0.97621 | 0
2012-10-06 | 15:00 bis 16:00 | 0.00020316 | 0.03853 | 0 | 1.3327 | 0.11559 | 0 | 0.09825 | 1.2345 | 0
2012-10-06 | 16:00 bis 17:00 | 6.7326e-05 | 0.041396 | 0 | 0.44166 | 0.12419 | 0 | 0.10556 | 0.3361 | 0
2012-10-06 | 17:00 bis 18:00 | 4.6935e-06 | 0.043258 | 0 | 0.030789 | 0.12977 | 0 | 0.026171 | 0.0046184 | 0
2012-10-06 | 18:00 bis 19:00 | 2.7346e-06 | 0.042735 | 0 | 0.017939 | 0.12821 | 0 | 0.015248 | 0.0026908 | 0
2012-10-06 | 19:00 bis 20:00 | 0 | 0.038974 | 0 | 0 | 0.11692 | 0 | 0 | 0 | 0
2012-10-06 | 20:00 bis 21:00 | 0 | 0.040125 | 0 | 0 | 0.12038 | 0 | 0 | 0 | 0
2012-10-06 | 21:00 bis 22:00 | 0 | 0.040195 | 0 | 0 | 0.12059 | 0 | 0 | 0 | 0
2012-10-06 | 22:00 bis 23:00 | 0 | 0.036749 | 0 | 0 | 0.11025 | 0 | 0 | 0 | 0
2012-10-06 | 23:00 bis 00:00 | 0 | 0.035549 | 0 | 0 | 0.10665 | 0 | 0 | 0 | 0
2012-10-07 | 00:00 bis 01:00 | 0 | 0.1 | 0 | 0 | 0.30001 | 0 | 0 | 0 | 0
2012-10-07 | 01:00 bis 02:00 | 0 | 0.089905 | 0 | 0 | 0.26972 | 0 | 0 | 0 | 0
2012-10-07 | 02:00 bis 03:00 | 0 | 0.082789 | 0 | 0 | 0.24837 | 0 | 0 | 0 | 0
2012-10-07 | 03:00 bis 04:00 | 0 | 0.078428 | 0 | 0 | 0.23528 | 0 | 0 | 0 | 0
2012-10-07 | 04:00 bis 05:00 | 0 | 0.078338 | 0 | 0 | 0.23501 | 0 | 0 | 0 | 0
2012-10-07 | 05:00 bis 06:00 | 0 | 0.082691 | 0 | 0 | 0.24807 | 0 | 0 | 0 | 0
2012-10-07 | 06:00 bis 07:00 | 0 | 0.094965 | 0 | 0 | 0.2849 | 0 | 0 | 0 | 0
2012-10-07 | 07:00 bis 08:00 | 1.0255e-06 | 0.12094 | 0 | 0.006727 | 0.36281 | 0 | 0.005718 | 0.0010091 | 0
2012-10-07 | 08:00 bis 09:00 | 1.0031e-05 | 0.15024 | 0 | 0.065804 | 0.45072 | 0 | 0.055934 | 0.0098706 | 0
2012-10-07 | 09:00 bis 10:00 | 2.8726e-05 | 0.17286 | 0 | 0.18844 | 0.51859 | 0 | 0.16018 | 0.028266 | 0
2012-10-07 | 10:00 bis 11:00 | 8.7125e-05 | 0.18238 | 0.16331 | 0.57154 | 0.54713 | 0.57159 | 0.46506 | 0.10648 | 0.095832
2012-10-07 | 11:00 bis 12:00 | 0.00012022 | 0.18442 | 0 | 0.78862 | 0.55326 | 0 | 0.47027 | 0.31834 | 0
2012-10-07 | 12:00 bis 13:00 | 0.00021378 | 0.1758 | 0.17988 | 1.4024 | 0.52739 | 0.62957 | 0.44828 | 0.95413 | 0.56661
2012-10-07 | 13:00 bis 14:00 | 0.00030209 | 0.15819 | 0 | 1.9817 | 0.47456 | 0 | 0.40338 | 1.5783 | 0
2012-10-07 | 14:00 bis 15:00 | 0.00019032 | 0.1419 | 0 | 1.2485 | 0.42571 | 0 | 0.36185 | 0.88662 | 0
2012-10-07 | 15:00 bis 16:00 | 0.00012371 | 0.12981 | 0 | 0.81156 | 0.38944 | 0 | 0.33103 | 0.48053 | 0
2012-10-07 | 16:00 bis 17:00 | 1.1701e-06 | 0.12831 | 0 | 0.0076757 | 0.38492 | 0 | 0.0065244 | 0.0011514 | 0
2012-10-07 | 17:00 bis 18:00 | 8.0722e-06 | 0.13965 | 0 | 0.052954 | 0.41894 | 0 | 0.045011 | 0.0079431 | 0
2012-10-07 | 18:00 bis 19:00 | 4.7329e-07 | 0.15859 | 0 | 0.0031048 | 0.47577 | 0 | 0.0026391 | 0.00046572 | 0
2012-10-07 | 19:00 bis 20:00 | 0 | 0.16832 | 0 | 0 | 0.50495 | 0 | 0 | 0 | 0
2012-10-07 | 20:00 bis 21:00 | 0 | 0.16817 | 0 | 0 | 0.50452 | 0 | 0 | 0 | 0
2012-10-07 | 21:00 bis 22:00 | 0 | 0.15397 | 0 | 0 | 0.46191 | 0 | 0 | 0 | 0
2012-10-07 | 22:00 bis 23:00 | 0 | 0.13068 | 0 | 0 | 0.39204 | 0 | 0 | 0 | 0
2012-10-07 | 23:00 bis 00:00 | 0 | 0.10395 | 0 | 0 | 0.31186 | 0 | 0 | 0 | 0
2012-10-08 | 00:00 bis 01:00 | 0 | 0.079566 | 0 | 0 | 0.2387 | 0 | 0 | 0 | 0
2012-10-08 | 01:00 bis 02:00 | 0 | 0.068942 | 0 | 0 | 0.20683 | 0 | 0 | 0 | 0
2012-10-08 | 02:00 bis 03:00 | 0 | 0.068469 | 0 | 0 | 0.20541 | 0 | 0 | 0 | 0
2012-10-08 | 03:00 bis 04:00 | 0 | 0.071669 | 0 | 0 | 0.21501 | 0 | 0 | 0 | 0
2012-10-08 | 04:00 bis 05:00 | 0 | 0.077811 | 0.21145 | 0 | 0.23343 | 0.74007 | 0 | 0 | 0
2012-10-08 | 05:00 bis 06:00 | 0 | 0.0901 | 0 | 0 | 0.2703 | 0 | 0 | 0 | 0
2012-10-08 | 06:00 bis 07:00 | 0 | 0.11402 | 0.22918 | 0 | 0.34205 | 0.80214 | 0 | 0 | 0
2012-10-08 | 07:00 bis 08:00 | 0 | 0.12596 | 0.21535 | 0 | 0.37787 | 0.75371 | 0 | 0 | 0
2012-10-08 | 08:00 bis 09:00 | 6.1659e-06 | 0.12439 | 0.62557 | 0.040448 | 0.37316 | 2.1895 | 0.034381 | 0.0060673 | 0.0054605
2012-10-08 | 09:00 bis 10:00 | 4.4424e-05 | 0.11931 | 0.41588 | 0.29142 | 0.35794 | 1.4556 | 0.24771 | 0.043713 | 0.039341
2012-10-08 | 10:00 bis 11:00 | 7.8224e-05 | 0.1158 | 0.077758 | 0.51315 | 0.34739 | 0.27215 | 0.29528 | 0.21787 | 0.19609
2012-10-08 | 11:00 bis 12:00 | 0.00010127 | 0.12003 | 0 | 0.66434 | 0.36009 | 0 | 0.30607 | 0.35826 | 0
2012-10-08 | 12:00 bis 13:00 | 0.00013201 | 0.12586 | 0 | 0.86598 | 0.37758 | 0 | 0.32095 | 0.54503 | 0
2012-10-08 | 13:00 bis 14:00 | 0.00012029 | 0.12157 | 0 | 0.78913 | 0.3647 | 0 | 0.30999 | 0.47914 | 0
2012-10-08 | 14:00 bis 15:00 | 0.00012027 | 0.11265 | 0 | 0.78896 | 0.33794 | 0 | 0.28725 | 0.50171 | 0
2012-10-08 | 15:00 bis 16:00 | 0.00013054 | 0.10853 | 0 | 0.85632 | 0.3256 | 0 | 0.27676 | 0.57956 | 0
2012-10-08 | 16:00 bis 17:00 | 8.2182e-05 | 0.11188 | 0 | 0.53911 | 0.33564 | 0 | 0.28529 | 0.25382 | 0
2012-10-08 | 17:00 bis 18:00 | 3.8218e-05 | 0.12539 | 0 | 0.25071 | 0.37616 | 0 | 0.2131 | 0.037607 | 0
2012-10-08 | 18:00 bis 19:00 | 6.6787e-06 | 0.14487 | 0 | 0.043812 | 0.4346 | 0 | 0.03724 | 0.0065718 | 0
2012-10-08 | 19:00 bis 20:00 | 0 | 0.15284 | 0 | 0 | 0.45852 | 0 | 0 | 0 | 0
2012-10-08 | 20:00 bis 21:00 | 0 | 0.15735 | 0 | 0 | 0.47206 | 0 | 0 | 0 | 0
2012-10-08 | 21:00 bis 22:00 | 0 | 0.15168 | 0 | 0 | 0.45504 | 0 | 0 | 0 | 0
2012-10-08 | 22:00 bis 23:00 | 0 | 0.12672 | 0 | 0 | 0.38016 | 0 | 0 | 0 | 0
2012-10-08 | 23:00 bis 00:00 | 0 | 0.096079 | 0 | 0 | 0.28824 | 0 | 0 | 0 | 0
2012-10-09 | 00:00 bis 01:00 | 0 | 0.079566 | 0 | 0 | 0.2387 | 0 | 0 | 0 | 0
2012-10-09 | 01:00 bis 02:00 | 0 | 0.068942 | 0 | 0 | 0.20683 | 0 | 0 | 0 | 0
2012-10-09 | 02:00 bis 03:00 | 0 | 0.068469 | 0 | 0 | 0.20541 | 0 | 0 | 0 | 0
2012-10-09 | 03:00 bis 04:00 | 0 | 0.071669 | 0.14032 | 0 | 0.21501 | 0.4911 | 0 | 0 | 0
2012-10-09 | 04:00 bis 05:00 | 0 | 0.077811 | 0.087697 | 0 | 0.23343 | 0.30694 | 0 | 0 | 0
2012-10-09 | 05:00 bis 06:00 | 0 | 0.0901 | 0.0031181 | 0 | 0.2703 | 0.010913 | 0 | 0 | 0
2012-10-09 | 06:00 bis 07:00 | 0 | 0.11402 | 0.29408 | 0 | 0.34205 | 1.0293 | 0 | 0 | 0
2012-10-09 | 07:00 bis 08:00 | 6.3105e-07 | 0.12596 | 0 | 0.0041397 | 0.37787 | 0 | 0.0035188 | 0.00062096 | 0
2012-10-09 | 08:00 bis 09:00 | 2.9896e-05 | 0.12439 | 0.56496 | 0.19612 | 0.37316 | 1.9774 | 0.1667 | 0.029418 | 0.026476
2012-10-09 | 09:00 bis 10:00 | 5.0603e-05 | 0.11931 | 0.36385 | 0.33195 | 0.35794 | 1.2735 | 0.28216 | 0.049793 | 0.044814
2012-10-09 | 10:00 bis 11:00 | 7.6555e-05 | 0.1158 | 0.21262 | 0.5022 | 0.34739 | 0.74416 | 0.29528 | 0.20692 | 0.18623
2012-10-09 | 11:00 bis 12:00 | 0.00021411 | 0.12003 | 0.22256 | 1.4046 | 0.36009 | 0.77894 | 0.30607 | 1.0985 | 0.70105
2012-10-09 | 12:00 bis 13:00 | 0.00034441 | 0.12586 | 0 | 2.2593 | 0.37758 | 0 | 0.32095 | 1.9384 | 0
2012-10-09 | 13:00 bis 14:00 | 0.00020023 | 0.12157 | 0 | 1.3135 | 0.3647 | 0 | 0.30999 | 1.0035 | 0
2012-10-09 | 14:00 bis 15:00 | 0.00014872 | 0.11265 | 0 | 0.97559 | 0.33794 | 0 | 0.28725 | 0.68834 | 0
2012-10-09 | 15:00 bis 16:00 | 0.00016073 | 0.10853 | 0 | 1.0544 | 0.3256 | 0 | 0.27676 | 0.77766 | 0
2012-10-09 | 16:00 bis 17:00 | 0.00010788 | 0.11188 | 0 | 0.70772 | 0.33564 | 0 | 0.28529 | 0.42242 | 0
2012-10-09 | 17:00 bis 18:00 | 2.6859e-05 | 0.12539 | 0 | 0.1762 | 0.37616 | 0 | 0.14977 | 0.026429 | 0
2012-10-09 | 18:00 bis 19:00 | 5.9424e-06 | 0.14487 | 0 | 0.038982 | 0.4346 | 0 | 0.033135 | 0.0058473 | 0
2012-10-09 | 19:00 bis 20:00 | 0 | 0.15284 | 0 | 0 | 0.45852 | 0 | 0 | 0 | 0
2012-10-09 | 20:00 bis 21:00 | 0 | 0.15735 | 0 | 0 | 0.47206 | 0 | 0 | 0 | 0
2012-10-09 | 21:00 bis 22:00 | 0 | 0.15168 | 0 | 0 | 0.45504 | 0 | 0 | 0 | 0
2012-10-09 | 22:00 bis 23:00 | 0 | 0.12672 | 0 | 0 | 0.38016 | 0 | 0 | 0 | 0
2012-10-09 | 23:00 bis 00:00 | 0 | 0.096079 | 0 | 0 | 0.28824 | 0 | 0 | 0 | 0
2012-10-10 | 00:00 bis 01:00 | 0 | 0.079566 | 0 | 0 | 0.2387 | 0 | 0 | 0 | 0
2012-10-10 | 01:00 bis 02:00 | 0 | 0.068942 | 0 | 0 | 0.20683 | 0 | 0 | 0 | 0
2012-10-10 | 02:00 bis 03:00 | 0 | 0.068469 | 0 | 0 | 0.20541 | 0 | 0 | 0 | 0
2012-10-10 | 03:00 bis 04:00 | 0 | 0.071669 | 0 | 0 | 0.21501 | 0 | 0 | 0 | 0
2012-10-10 | 04:00 bis 05:00 | 0 | 0.077811 | 0 | 0 | 0.23343 | 0 | 0 | 0 | 0
2012-10-10 | 05:00 bis 06:00 | 0 | 0.0901 | 0 | 0 | 0.2703 | 0 | 0 | 0 | 0
2012-10-10 | 06:00 bis 07:00 | 0 | 0.11402 | 0 | 0 | 0.34205 | 0 | 0 | 0 | 0
2012-10-10 | 07:00 bis 08:00 | 0 | 0.12596 | 0 | 0 | 0.37787 | 0 | 0 | 0 | 0
2012-10-10 | 08:00 bis 09:00 | 1.0899e-05 | 0.12439 | 0.36287 | 0.071496 | 0.37316 | 1.27 | 0.060772 | 0.010724 | 0.009652
2012-10-10 | 09:00 bis 10:00 | 3.0014e-05 | 0.11931 | 0.20053 | 0.1969 | 0.35794 | 0.70187 | 0.16736 | 0.029534 | 0.026581
2012-10-10 | 10:00 bis 11:00 | 3.5313e-05 | 0.1158 | 0 | 0.23165 | 0.34739 | 0 | 0.1969 | 0.034748 | 0
2012-10-10 | 11:00 bis 12:00 | 5.1063e-05 | 0.12003 | 0 | 0.33497 | 0.36009 | 0 | 0.28473 | 0.050246 | 0
2012-10-10 | 12:00 bis 13:00 | 5.6019e-05 | 0.12586 | 0 | 0.36749 | 0.37758 | 0 | 0.31236 | 0.055123 | 0
2012-10-10 | 13:00 bis 14:00 | 4.9735e-05 | 0.12157 | 0 | 0.32626 | 0.3647 | 0 | 0.27732 | 0.048939 | 0
2012-10-10 | 14:00 bis 15:00 | 5.289e-05 | 0.11265 | 0 | 0.34696 | 0.33794 | 0 | 0.28725 | 0.05971 | 0
2012-10-10 | 15:00 bis 16:00 | 4.8276e-05 | 0.10853 | 0 | 0.31669 | 0.3256 | 0 | 0.26918 | 0.047503 | 0
2012-10-10 | 16:00 bis 17:00 | 2.5755e-05 | 0.11188 | 0 | 0.16895 | 0.33564 | 0 | 0.14361 | 0.025343 | 0
2012-10-10 | 17:00 bis 18:00 | 5.2456e-06 | 0.12539 | 0 | 0.034411 | 0.37616 | 0 | 0.02925 | 0.0051617 | 0
2012-10-10 | 18:00 bis 19:00 | 0 | 0.14487 | 0 | 0 | 0.4346 | 0 | 0 | 0 | 0
2012-10-10 | 19:00 bis 20:00 | 0 | 0.15284 | 0 | 0 | 0.45852 | 0 | 0 | 0 | 0
2012-10-10 | 20:00 bis 21:00 | 0 | 0.15735 | 0 | 0 | 0.47206 | 0 | 0 | 0 | 0
2012-10-10 | 21:00 bis 22:00 | 0 | 0.15168 | 0 | 0 | 0.45504 | 0 | 0 | 0 | 0
2012-10-10 | 22:00 bis 23:00 | 0 | 0.12672 | 0 | 0 | 0.38016 | 0 | 0 | 0 | 0
2012-10-10 | 23:00 bis 00:00 | 0 | 0.096079 | 0 | 0 | 0.28824 | 0 | 0 | 0 | 0
2012-10-11 | 00:00 bis 01:00 | 0 | 0.079566 | 0 | 0 | 0.2387 | 0 | 0 | 0 | 0
2012-10-11 | 01:00 bis 02:00 | 0 | 0.068942 | 0 | 0 | 0.20683 | 0 | 0 | 0 | 0
2012-10-11 | 02:00 bis 03:00 | 0 | 0.068469 | 0 | 0 | 0.20541 | 0 | 0 | 0 | 0
2012-10-11 | 03:00 bis 04:00 | 0 | 0.071669 | 0 | 0 | 0.21501 | 0 | 0 | 0 | 0
2012-10-11 | 04:00 bis 05:00 | 0 | 0.077811 | 0 | 0 | 0.23343 | 0 | 0 | 0 | 0
2012-10-11 | 05:00 bis 06:00 | 0 | 0.0901 | 0 | 0 | 0.2703 | 0 | 0 | 0 | 0
2012-10-11 | 06:00 bis 07:00 | 0 | 0.11402 | 0 | 0 | 0.34205 | 0 | 0 | 0 | 0
2012-10-11 | 07:00 bis 08:00 | 0 | 0.12596 | 0 | 0 | 0.37787 | 0 | 0 | 0 | 0
2012-10-11 | 08:00 bis 09:00 | 9.5973e-07 | 0.12439 | 0 | 0.0062958 | 0.37316 | 0 | 0.0053514 | 0.00094437 | 0
2012-10-11 | 09:00 bis 10:00 | 1.5119e-05 | 0.11931 | 0.15785 | 0.099181 | 0.35794 | 0.55249 | 0.084304 | 0.014877 | 0.013389
2012-10-11 | 10:00 bis 11:00 | 3.3788e-05 | 0.1158 | 0 | 0.22165 | 0.34739 | 0 | 0.1884 | 0.033247 | 0
2012-10-11 | 11:00 bis 12:00 | 5.5257e-05 | 0.12003 | 0 | 0.36248 | 0.36009 | 0 | 0.30607 | 0.05641 | 0
2012-10-11 | 12:00 bis 13:00 | 8.6914e-05 | 0.12586 | 0 | 0.57016 | 0.37758 | 0 | 0.32095 | 0.24921 | 0
2012-10-11 | 13:00 bis 14:00 | 6.9692e-05 | 0.12157 | 0 | 0.45718 | 0.3647 | 0 | 0.30999 | 0.14719 | 0
2012-10-11 | 14:00 bis 15:00 | 6.8325e-05 | 0.11265 | 0 | 0.44821 | 0.33794 | 0 | 0.28725 | 0.16096 | 0
2012-10-11 | 15:00 bis 16:00 | 6.7799e-05 | 0.10853 | 0 | 0.44476 | 0.3256 | 0 | 0.27676 | 0.168 | 0
2012-10-11 | 16:00 bis 17:00 | 3.0948e-05 | 0.11188 | 0 | 0.20302 | 0.33564 | 0 | 0.17257 | 0.030453 | 0
2012-10-11 | 17:00 bis 18:00 | 6.7575e-06 | 0.12539 | 0 | 0.044329 | 0.37616 | 0 | 0.03768 | 0.0066494 | 0
2012-10-11 | 18:00 bis 19:00 | 0 | 0.14487 | 0 | 0 | 0.4346 | 0 | 0 | 0 | 0
2012-10-11 | 19:00 bis 20:00 | 0 | 0.15284 | 0 | 0 | 0.45852 | 0 | 0 | 0 | 0
2012-10-11 | 20:00 bis 21:00 | 0 | 0.15735 | 0 | 0 | 0.47206 | 0 | 0 | 0 | 0
2012-10-11 | 21:00 bis 22:00 | 0 | 0.15168 | 0 | 0 | 0.45504 | 0 | 0 | 0 | 0
2012-10-11 | 22:00 bis 23:00 | 0 | 0.12672 | 0 | 0 | 0.38016 | 0 | 0 | 0 | 0
2012-10-11 | 23:00 bis 00:00 | 0 | 0.096079 | 0 | 0 | 0.28824 | 0 | 0 | 0 | 0
2012-10-12 | 00:00 bis 01:00 | 0 | 0.079566 | 0 | 0 | 0.2387 | 0 | 0 | 0 | 0
2012-10-12 | 01:00 bis 02:00 | 0 | 0.068942 | 0 | 0 | 0.20683 | 0 | 0 | 0 | 0
2012-10-12 | 02:00 bis 03:00 | 0 | 0.068469 | 0 | 0 | 0.20541 | 0 | 0 | 0 | 0
2012-10-12 | 03:00 bis 04:00 | 0 | 0.071669 | 0 | 0 | 0.21501 | 0 | 0 | 0 | 0
2012-10-12 | 04:00 bis 05:00 | 0 | 0.077811 | 0 | 0 | 0.23343 | 0 | 0 | 0 | 0
2012-10-12 | 05:00 bis 06:00 | 0 | 0.0901 | 0 | 0 | 0.2703 | 0 | 0 | 0 | 0
2012-10-12 | 06:00 bis 07:00 | 0 | 0.11402 | 0 | 0 | 0.34205 | 0 | 0 | 0 | 0
2012-10-12 | 07:00 bis 08:00 | 0 | 0.12596 | 0 | 0 | 0.37787 | 0 | 0 | 0 | 0
2012-10-12 | 08:00 bis 09:00 | 8.322e-06 | 0.12439 | 0 | 0.054592 | 0.37316 | 0 | 0.046404 | 0.0081889 | 0
2012-10-12 | 09:00 bis 10:00 | 2.3612e-05 | 0.11931 | 0.15493 | 0.15489 | 0.35794 | 0.54226 | 0.13166 | 0.023234 | 0.020911
2012-10-12 | 10:00 bis 11:00 | 4.7894e-05 | 0.1158 | 0 | 0.31419 | 0.34739 | 0 | 0.26706 | 0.047128 | 0
2012-10-12 | 11:00 bis 12:00 | 8.1735e-05 | 0.12003 | 0 | 0.53618 | 0.36009 | 0 | 0.30607 | 0.23011 | 0
2012-10-12 | 12:00 bis 13:00 | 9.7734e-05 | 0.12586 | 0 | 0.64114 | 0.37758 | 0 | 0.32095 | 0.32019 | 0
2012-10-12 | 13:00 bis 14:00 | 0.00010186 | 0.12157 | 0 | 0.66822 | 0.3647 | 0 | 0.30999 | 0.35823 | 0
2012-10-12 | 14:00 bis 15:00 | 6.4959e-05 | 0.11265 | 0 | 0.42613 | 0.33794 | 0 | 0.28725 | 0.13888 | 0
2012-10-12 | 15:00 bis 16:00 | 4.6908e-05 | 0.10853 | 0 | 0.30772 | 0.3256 | 0 | 0.26156 | 0.046158 | 0
2012-10-12 | 16:00 bis 17:00 | 5.6414e-05 | 0.11188 | 0 | 0.37007 | 0.33564 | 0 | 0.28529 | 0.084778 | 0
2012-10-12 | 17:00 bis 18:00 | 1.8116e-05 | 0.12539 | 0 | 0.11884 | 0.37616 | 0 | 0.10102 | 0.017827 | 0
2012-10-12 | 18:00 bis 19:00 | 4.0493e-06 | 0.14487 | 0 | 0.026563 | 0.4346 | 0 | 0.022579 | 0.0039845 | 0
2012-10-12 | 19:00 bis 20:00 | 0 | 0.15284 | 0 | 0 | 0.45852 | 0 | 0 | 0 | 0
2012-10-12 | 20:00 bis 21:00 | 0 | 0.15735 | 0 | 0 | 0.47206 | 0 | 0 | 0 | 0
2012-10-12 | 21:00 bis 22:00 | 0 | 0.15168 | 0 | 0 | 0.45504 | 0 | 0 | 0 | 0
2012-10-12 | 22:00 bis 23:00 | 0 | 0.12672 | 0 | 0 | 0.38016 | 0 | 0 | 0 | 0
2012-10-12 | 23:00 bis 00:00 | 0 | 0.096079 | 0 | 0 | 0.28824 | 0 | 0 | 0 | 0
2012-10-13 | 00:00 bis 01:00 | 0 | 0.0798 | 0 | 0 | 0.2394 | 0 | 0 | 0 | 0
2012-10-13 | 01:00 bis 02:00 | 0 | 0.071106 | 0 | 0 | 0.21332 | 0 | 0 | 0 | 0
2012-10-13 | 02:00 bis 03:00 | 0 | 0.067574 | 0 | 0 | 0.20272 | 0 | 0 | 0 | 0
2012-10-13 | 03:00 bis 04:00 | 0 | 0.067208 | 0 | 0 | 0.20163 | 0 | 0 | 0 | 0
2012-10-13 | 04:00 bis 05:00 | 0 | 0.067511 | 0 | 0 | 0.20253 | 0 | 0 | 0 | 0
2012-10-13 | 05:00 bis 06:00 | 0 | 0.079164 | 0 | 0 | 0.23749 | 0 | 0 | 0 | 0
2012-10-13 | 06:00 bis 07:00 | 0 | 0.10245 | 0 | 0 | 0.30735 | 0 | 0 | 0 | 0
2012-10-13 | 07:00 bis 08:00 | 0 | 0.13137 | 0 | 0 | 0.3941 | 0 | 0 | 0 | 0
2012-10-13 | 08:00 bis 09:00 | 8.2037e-06 | 0.15361 | 0 | 0.053816 | 0.46084 | 0 | 0.045744 | 0.0080724 | 0
2012-10-13 | 09:00 bis 10:00 | 2.2324e-05 | 0.16644 | 0 | 0.14644 | 0.49931 | 0 | 0.12448 | 0.021966 | 0
2012-10-13 | 10:00 bis 11:00 | 5.9201e-05 | 0.17465 | 0 | 0.38836 | 0.52394 | 0 | 0.3301 | 0.058254 | 0
2012-10-13 | 11:00 bis 12:00 | 7.6581e-05 | 0.17344 | 0 | 0.50237 | 0.52032 | 0 | 0.42702 | 0.075356 | 0
2012-10-13 | 12:00 bis 13:00 | 8.3628e-05 | 0.17253 | 0 | 0.5486 | 0.5176 | 0 | 0.43996 | 0.10864 | 0
2012-10-13 | 13:00 bis 14:00 | 9.0767e-05 | 0.16973 | 0 | 0.59543 | 0.5092 | 0 | 0.43282 | 0.16261 | 0
2012-10-13 | 14:00 bis 15:00 | 0.00010869 | 0.15843 | 0 | 0.71298 | 0.47528 | 0 | 0.40399 | 0.30899 | 0
2012-10-13 | 15:00 bis 16:00 | 7.8408e-05 | 0.14973 | 0 | 0.51436 | 0.44919 | 0 | 0.38181 | 0.13254 | 0
2012-10-13 | 16:00 bis 17:00 | 1.5579e-05 | 0.15306 | 0 | 0.1022 | 0.45919 | 0 | 0.086869 | 0.01533 | 0
2012-10-13 | 17:00 bis 18:00 | 4.562e-06 | 0.15902 | 0 | 0.029927 | 0.47707 | 0 | 0.025438 | 0.004489 | 0
2012-10-13 | 18:00 bis 19:00 | 0 | 0.17001 | 0.19157 | 0 | 0.51002 | 0.67049 | 0 | 0 | 0
2012-10-13 | 19:00 bis 20:00 | 0 | 0.17213 | 0.084384 | 0 | 0.5164 | 0.29534 | 0 | 0 | 0
2012-10-13 | 20:00 bis 21:00 | 0 | 0.16476 | 0 | 0 | 0.49428 | 0 | 0 | 0 | 0
2012-10-13 | 21:00 bis 22:00 | 0 | 0.15709 | 0 | 0 | 0.47126 | 0 | 0 | 0 | 0
2012-10-13 | 22:00 bis 23:00 | 0 | 0.1425 | 0 | 0 | 0.42749 | 0 | 0 | 0 | 0
2012-10-13 | 23:00 bis 00:00 | 0 | 0.11746 | 0 | 0 | 0.35239 | 0 | 0 | 0 | 0
2012-10-14 | 00:00 bis 01:00 | 0 | 0.1 | 0 | 0 | 0.30001 | 0 | 0 | 0 | 0
2012-10-14 | 01:00 bis 02:00 | 0 | 0.089905 | 0 | 0 | 0.26972 | 0 | 0 | 0 | 0
2012-10-14 | 02:00 bis 03:00 | 0 | 0.082789 | 0 | 0 | 0.24837 | 0 | 0 | 0 | 0
2012-10-14 | 03:00 bis 04:00 | 0 | 0.078428 | 0 | 0 | 0.23528 | 0 | 0 | 0 | 0
2012-10-14 | 04:00 bis 05:00 | 0 | 0.078338 | 0 | 0 | 0.23501 | 0 | 0 | 0 | 0
2012-10-14 | 05:00 bis 06:00 | 0 | 0.082691 | 0 | 0 | 0.24807 | 0 | 0 | 0 | 0
2012-10-14 | 06:00 bis 07:00 | 0 | 0.094965 | 0 | 0 | 0.2849 | 0 | 0 | 0 | 0
2012-10-14 | 07:00 bis 08:00 | 0 | 0.12094 | 0 | 0 | 0.36281 | 0 | 0 | 0 | 0
2012-10-14 | 08:00 bis 09:00 | 5.406e-05 | 0.15024 | 0 | 0.35464 | 0.45072 | 0 | 0.30144 | 0.053195 | 0
2012-10-14 | 09:00 bis 10:00 | 0.00026602 | 0.17286 | 0 | 1.7451 | 0.51859 | 0 | 0.4408 | 1.3043 | 0
2012-10-14 | 10:00 bis 11:00 | 0.00035819 | 0.18238 | 0 | 2.3497 | 0.54713 | 0 | 0.46506 | 1.8847 | 0
2012-10-14 | 11:00 bis 12:00 | 0.00011388 | 0.18442 | 0 | 0.74705 | 0.55326 | 0 | 0.47027 | 0.27677 | 0
2012-10-14 | 12:00 bis 13:00 | 0.0001563 | 0.1758 | 0 | 1.0254 | 0.52739 | 0 | 0.44828 | 0.57707 | 0
2012-10-14 | 13:00 bis 14:00 | 0.00023415 | 0.15819 | 0 | 1.536 | 0.47456 | 0 | 0.40338 | 1.1326 | 0
2012-10-14 | 14:00 bis 15:00 | 0.00023684 | 0.1419 | 0 | 1.5537 | 0.42571 | 0 | 0.36185 | 1.1918 | 0
2012-10-14 | 15:00 bis 16:00 | 0.00011678 | 0.12981 | 0 | 0.76611 | 0.38944 | 0 | 0.33103 | 0.43508 | 0
2012-10-14 | 16:00 bis 17:00 | 4.4095e-05 | 0.12831 | 0 | 0.28926 | 0.38492 | 0 | 0.24587 | 0.043389 | 0
2012-10-14 | 17:00 bis 18:00 | 1.4054e-05 | 0.13965 | 0 | 0.092195 | 0.41894 | 0 | 0.078366 | 0.013829 | 0
2012-10-14 | 18:00 bis 19:00 | 2.6294e-08 | 0.15859 | 0 | 0.00017249 | 0.47577 | 0 | 0.00014661 | 2.5873e-05 | 0
2012-10-14 | 19:00 bis 20:00 | 0 | 0.16832 | 0 | 0 | 0.50495 | 0 | 0 | 0 | 0
2012-10-14 | 20:00 bis 21:00 | 0 | 0.16817 | 0 | 0 | 0.50452 | 0 | 0 | 0 | 0
2012-10-14 | 21:00 bis 22:00 | 0 | 0.15397 | 0 | 0 | 0.46191 | 0 | 0 | 0 | 0
2012-10-14 | 22:00 bis 23:00 | 0 | 0.13068 | 0 | 0 | 0.39204 | 0 | 0 | 0 | 0
2012-10-14 | 23:00 bis 00:00 | 0 | 0.10395 | 0 | 0 | 0.31186 | 0 | 0 | 0 | 0
2012-10-15 | 00:00 bis 01:00 | 0 | 0.079566 | 0 | 0 | 0.2387 | 0 | 0 | 0 | 0
2012-10-15 | 01:00 bis 02:00 | 0 | 0.068942 | 0 | 0 | 0.20683 | 0 | 0 | 0 | 0
2012-10-15 | 02:00 bis 03:00 | 0 | 0.068469 | 0 | 0 | 0.20541 | 0 | 0 | 0 | 0
2012-10-15 | 03:00 bis 04:00 | 0 | 0.071669 | 0 | 0 | 0.21501 | 0 | 0 | 0 | 0
2012-10-15 | 04:00 bis 05:00 | 0 | 0.077811 | 0 | 0 | 0.23343 | 0 | 0 | 0 | 0
2012-10-15 | 05:00 bis 06:00 | 0 | 0.0901 | 0 | 0 | 0.2703 | 0 | 0 | 0 | 0
2012-10-15 | 06:00 bis 07:00 | 0 | 0.11402 | 0 | 0 | 0.34205 | 0 | 0 | 0 | 0
2012-10-15 | 07:00 bis 08:00 | 0 | 0.12596 | 0 | 0 | 0.37787 | 0 | 0 | 0 | 0
2012-10-15 | 08:00 bis 09:00 | 1.696e-06 | 0.12439 | 0 | 0.011125 | 0.37316 | 0 | 0.0094567 | 0.0016688 | 0
2012-10-15 | 09:00 bis 10:00 | 9.0714e-06 | 0.11931 | 0 | 0.059508 | 0.35794 | 0 | 0.050582 | 0.0089263 | 0
2012-10-15 | 10:00 bis 11:00 | 3.6496e-05 | 0.1158 | 0 | 0.23941 | 0.34739 | 0 | 0.2035 | 0.035912 | 0
2012-10-15 | 11:00 bis 12:00 | 3.8389e-05 | 0.12003 | 0 | 0.25183 | 0.36009 | 0 | 0.21406 | 0.037775 | 0
2012-10-15 | 12:00 bis 13:00 | 4.8617e-05 | 0.12586 | 0 | 0.31893 | 0.37758 | 0 | 0.27109 | 0.04784 | 0
2012-10-15 | 13:00 bis 14:00 | 0.00011047 | 0.12157 | 0 | 0.72471 | 0.3647 | 0 | 0.30999 | 0.41472 | 0
2012-10-15 | 14:00 bis 15:00 | 8.5258e-05 | 0.11265 | 0 | 0.55929 | 0.33794 | 0 | 0.28725 | 0.27204 | 0
2012-10-15 | 15:00 bis 16:00 | 4.9538e-05 | 0.10853 | 0 | 0.32497 | 0.3256 | 0 | 0.27622 | 0.048745 | 0
2012-10-15 | 16:00 bis 17:00 | 2.6623e-05 | 0.11188 | 0 | 0.17464 | 0.33564 | 0 | 0.14845 | 0.026197 | 0
2012-10-15 | 17:00 bis 18:00 | 4.8512e-06 | 0.12539 | 0 | 0.031824 | 0.37616 | 0 | 0.02705 | 0.0047736 | 0
2012-10-15 | 18:00 bis 19:00 | 0 | 0.14487 | 0 | 0 | 0.4346 | 0 | 0 | 0 | 0
2012-10-15 | 19:00 bis 20:00 | 0 | 0.15284 | 0 | 0 | 0.45852 | 0 | 0 | 0 | 0
2012-10-15 | 20:00 bis 21:00 | 0 | 0.15735 | 0 | 0 | 0.47206 | 0 | 0 | 0 | 0
2012-10-15 | 21:00 bis 22:00 | 0 | 0.15168 | 0 | 0 | 0.45504 | 0 | 0 | 0 | 0
2012-10-15 | 22:00 bis 23:00 | 0 | 0.12672 | 0 | 0 | 0.38016 | 0 | 0 | 0 | 0
2012-10-15 | 23:00 bis 00:00 | 0 | 0.096079 | 0 | 0 | 0.28824 | 0 | 0 | 0 | 0
2012-10-16 | 00:00 bis 01:00 | 0 | 0.079566 | 0 | 0 | 0.2387 | 0 | 0 | 0 | 0
2012-10-16 | 01:00 bis 02:00 | 0 | 0.068942 | 0 | 0 | 0.20683 | 0 | 0 | 0 | 0
2012-10-16 | 02:00 bis 03:00 | 0 | 0.068469 | 0 | 0 | 0.20541 | 0 | 0 | 0 | 0
2012-10-16 | 03:00 bis 04:00 | 0 | 0.071669 | 0 | 0 | 0.21501 | 0 | 0 | 0 | 0
2012-10-16 | 04:00 bis 05:00 | 0 | 0.077811 | 0 | 0 | 0.23343 | 0 | 0 | 0 | 0
2012-10-16 | 05:00 bis 06:00 | 0 | 0.0901 | 0 | 0 | 0.2703 | 0 | 0 | 0 | 0
2012-10-16 | 06:00 bis 07:00 | 0 | 0.11402 | 0 | 0 | 0.34205 | 0 | 0 | 0 | 0
2012-10-16 | 07:00 bis 08:00 | 0 | 0.12596 | 0 | 0 | 0.37787 | 0 | 0 | 0 | 0
2012-10-16 | 08:00 bis 09:00 | 2.235e-06 | 0.12439 | 0 | 0.014661 | 0.37316 | 0 | 0.012462 | 0.0021992 | 0
2012-10-16 | 09:00 bis 10:00 | 1.2542e-05 | 0.11931 | 0.15961 | 0.082277 | 0.35794 | 0.55863 | 0.069935 | 0.012342 | 0.011107
2012-10-16 | 10:00 bis 11:00 | 4.1229e-05 | 0.1158 | 0 | 0.27046 | 0.34739 | 0 | 0.22989 | 0.040569 | 0
2012-10-16 | 11:00 bis 12:00 | 9.287e-05 | 0.12003 | 0 | 0.60923 | 0.36009 | 0 | 0.30607 | 0.30315 | 0
2012-10-16 | 12:00 bis 13:00 | 0.00011174 | 0.12586 | 0 | 0.73299 | 0.37758 | 0 | 0.32095 | 0.41204 | 0
2012-10-16 | 13:00 bis 14:00 | 0.00010287 | 0.12157 | 0 | 0.67486 | 0.3647 | 0 | 0.30999 | 0.36487 | 0
2012-10-16 | 14:00 bis 15:00 | 6.513e-05 | 0.11265 | 0 | 0.42725 | 0.33794 | 0 | 0.28725 | 0.14 | 0
2012-10-16 | 15:00 bis 16:00 | 3.4642e-05 | 0.10853 | 0 | 0.22725 | 0.3256 | 0 | 0.19316 | 0.034088 | 0
2012-10-16 | 16:00 bis 17:00 | 4.9525e-05 | 0.11188 | 0 | 0.32488 | 0.33564 | 0 | 0.27615 | 0.048732 | 0
2012-10-16 | 17:00 bis 18:00 | 2.1206e-05 | 0.12539 | 0 | 0.13911 | 0.37616 | 0 | 0.11824 | 0.020867 | 0
2012-10-16 | 18:00 bis 19:00 | 8.0196e-07 | 0.14487 | 0 | 0.0052609 | 0.4346 | 0 | 0.0044718 | 0.00078913 | 0
2012-10-16 | 19:00 bis 20:00 | 0 | 0.15284 | 0 | 0 | 0.45852 | 0 | 0 | 0 | 0
2012-10-16 | 20:00 bis 21:00 | 0 | 0.15735 | 0 | 0 | 0.47206 | 0 | 0 | 0 | 0
2012-10-16 | 21:00 bis 22:00 | 0 | 0.15168 | 0 | 0 | 0.45504 | 0 | 0 | 0 | 0
2012-10-16 | 22:00 bis 23:00 | 0 | 0.12672 | 0 | 0 | 0.38016 | 0 | 0 | 0 | 0
2012-10-16 | 23:00 bis 00:00 | 0 | 0.096079 | 0 | 0 | 0.28824 | 0 | 0 | 0 | 0
2012-10-17 | 00:00 bis 01:00 | 0 | 0.079566 | 0 | 0 | 0.2387 | 0 | 0 | 0 | 0
2012-10-17 | 01:00 bis 02:00 | 0 | 0.068942 | 0 | 0 | 0.20683 | 0 | 0 | 0 | 0
2012-10-17 | 02:00 bis 03:00 | 0 | 0.068469 | 0 | 0 | 0.20541 | 0 | 0 | 0 | 0
2012-10-17 | 03:00 bis 04:00 | 0 | 0.071669 | 0 | 0 | 0.21501 | 0 | 0 | 0 | 0
2012-10-17 | 04:00 bis 05:00 | 0 | 0.077811 | 0 | 0 | 0.23343 | 0 | 0 | 0 | 0
2012-10-17 | 05:00 bis 06:00 | 0 | 0.0901 | 0 | 0 | 0.2703 | 0 | 0 | 0 | 0
2012-10-17 | 06:00 bis 07:00 | 0 | 0.11402 | 0 | 0 | 0.34205 | 0 | 0 | 0 | 0
2012-10-17 | 07:00 bis 08:00 | 7.8882e-08 | 0.12596 | 0 | 0.00051746 | 0.37787 | 0 | 0.00043984 | 7.762e-05 | 0
2012-10-17 | 08:00 bis 09:00 | 2.0194e-05 | 0.12439 | 0.19547 | 0.13247 | 0.37316 | 0.68413 | 0.1126 | 0.019871 | 0.017884
2012-10-17 | 09:00 bis 10:00 | 0.00012891 | 0.11931 | 0.16701 | 0.84562 | 0.35794 | 0.58455 | 0.30425 | 0.54137 | 0.48724
2012-10-17 | 10:00 bis 11:00 | 7.7961e-05 | 0.1158 | 0.013837 | 0.51143 | 0.34739 | 0.048428 | 0.29528 | 0.21615 | 0.043585
2012-10-17 | 11:00 bis 12:00 | 0.00013828 | 0.12003 | 0 | 0.90711 | 0.36009 | 0 | 0.30607 | 0.60104 | 0
2012-10-17 | 12:00 bis 13:00 | 0.00013506 | 0.12586 | 0 | 0.88598 | 0.37758 | 0 | 0.32095 | 0.56504 | 0
2012-10-17 | 13:00 bis 14:00 | 6.1002e-05 | 0.12157 | 0 | 0.40017 | 0.3647 | 0 | 0.30999 | 0.090179 | 0
2012-10-17 | 14:00 bis 15:00 | 5.619e-05 | 0.11265 | 0 | 0.36861 | 0.33794 | 0 | 0.28725 | 0.081357 | 0
2012-10-17 | 15:00 bis 16:00 | 4.5449e-05 | 0.10853 | 0 | 0.29815 | 0.3256 | 0 | 0.25342 | 0.044722 | 0
2012-10-17 | 16:00 bis 17:00 | 4.0387e-05 | 0.11188 | 0 | 0.26494 | 0.33564 | 0 | 0.2252 | 0.039741 | 0
2012-10-17 | 17:00 bis 18:00 | 7.783e-06 | 0.12539 | 0 | 0.051056 | 0.37616 | 0 | 0.043398 | 0.0076585 | 0
2012-10-17 | 18:00 bis 19:00 | 0 | 0.14487 | 0 | 0 | 0.4346 | 0 | 0 | 0 | 0
2012-10-17 | 19:00 bis 20:00 | 0 | 0.15284 | 0 | 0 | 0.45852 | 0 | 0 | 0 | 0
2012-10-17 | 20:00 bis 21:00 | 0 | 0.15735 | 0 | 0 | 0.47206 | 0 | 0 | 0 | 0
2012-10-17 | 21:00 bis 22:00 | 0 | 0.15168 | 0 | 0 | 0.45504 | 0 | 0 | 0 | 0
2012-10-17 | 22:00 bis 23:00 | 0 | 0.12672 | 0 | 0 | 0.38016 | 0 | 0 | 0 | 0
2012-10-17 | 23:00 bis 00:00 | 0 | 0.096079 | 0 | 0 | 0.28824 | 0 | 0 | 0 | 0
2012-10-18 | 00:00 bis 01:00 | 0 | 0.079566 | 0 | 0 | 0.2387 | 0 | 0 | 0 | 0
2012-10-18 | 01:00 bis 02:00 | 0 | 0.068942 | 0 | 0 | 0.20683 | 0 | 0 | 0 | 0
2012-10-18 | 02:00 bis 03:00 | 0 | 0.068469 | 0 | 0 | 0.20541 | 0 | 0 | 0 | 0
2012-10-18 | 03:00 bis 04:00 | 0 | 0.071669 | 0 | 0 | 0.21501 | 0 | 0 | 0 | 0
2012-10-18 | 04:00 bis 05:00 | 0 | 0.077811 | 0 | 0 | 0.23343 | 0 | 0 | 0 | 0
2012-10-18 | 05:00 bis 06:00 | 0 | 0.0901 | 0 | 0 | 0.2703 | 0 | 0 | 0 | 0
2012-10-18 | 06:00 bis 07:00 | 0 | 0.11402 | 0 | 0 | 0.34205 | 0 | 0 | 0 | 0
2012-10-18 | 07:00 bis 08:00 | 0 | 0.12596 | 0 | 0 | 0.37787 | 0 | 0 | 0 | 0
2012-10-18 | 08:00 bis 09:00 | 1.7748e-06 | 0.12439 | 0 | 0.011643 | 0.37316 | 0 | 0.0098965 | 0.0017464 | 0
2012-10-18 | 09:00 bis 10:00 | 1.2227e-05 | 0.11931 | 0 | 0.080207 | 0.35794 | 0 | 0.068176 | 0.012031 | 0
2012-10-18 | 10:00 bis 11:00 | 3.5247e-05 | 0.1158 | 0 | 0.23122 | 0.34739 | 0 | 0.19654 | 0.034683 | 0
2012-10-18 | 11:00 bis 12:00 | 4.5304e-05 | 0.12003 | 0 | 0.2972 | 0.36009 | 0 | 0.25262 | 0.04458 | 0
2012-10-18 | 12:00 bis 13:00 | 2.9725e-05 | 0.12586 | 0 | 0.195 | 0.37758 | 0 | 0.16575 | 0.02925 | 0
2012-10-18 | 13:00 bis 14:00 | 2.6741e-05 | 0.12157 | 0 | 0.17542 | 0.3647 | 0 | 0.14911 | 0.026313 | 0
2012-10-18 | 14:00 bis 15:00 | 3.647e-05 | 0.11265 | 0 | 0.23924 | 0.33794 | 0 | 0.20335 | 0.035886 | 0
2012-10-18 | 15:00 bis 16:00 | 3.0317e-05 | 0.10853 | 0 | 0.19888 | 0.3256 | 0 | 0.16905 | 0.029832 | 0
2012-10-18 | 16:00 bis 17:00 | 2.0075e-05 | 0.11188 | 0 | 0.13169 | 0.33564 | 0 | 0.11194 | 0.019754 | 0
2012-10-18 | 17:00 bis 18:00 | 9.5447e-06 | 0.12539 | 0 | 0.062613 | 0.37616 | 0 | 0.053221 | 0.009392 | 0
2012-10-18 | 18:00 bis 19:00 | 0 | 0.14487 | 0 | 0 | 0.4346 | 0 | 0 | 0 | 0
2012-10-18 | 19:00 bis 20:00 | 0 | 0.15284 | 0 | 0 | 0.45852 | 0 | 0 | 0 | 0
2012-10-18 | 20:00 bis 21:00 | 0 | 0.15735 | 0 | 0 | 0.47206 | 0 | 0 | 0 | 0
2012-10-18 | 21:00 bis 22:00 | 0 | 0.15168 | 0 | 0 | 0.45504 | 0 | 0 | 0 | 0
2012-10-18 | 22:00 bis 23:00 | 0 | 0.12672 | 0 | 0 | 0.38016 | 0 | 0 | 0 | 0
2012-10-18 | 23:00 bis 00:00 | 0 | 0.096079 | 0 | 0 | 0.28824 | 0 | 0 | 0 | 0
2012-10-19 | 00:00 bis 01:00 | 0 | 0.079566 | 0 | 0 | 0.2387 | 0 | 0 | 0 | 0
2012-10-19 | 01:00 bis 02:00 | 0 | 0.068942 | 0 | 0 | 0.20683 | 0 | 0 | 0 | 0
2012-10-19 | 02:00 bis 03:00 | 0 | 0.068469 | 0 | 0 | 0.20541 | 0 | 0 | 0 | 0
2012-10-19 | 03:00 bis 04:00 | 0 | 0.071669 | 0 | 0 | 0.21501 | 0 | 0 | 0 | 0
2012-10-19 | 04:00 bis 05:00 | 0 | 0.077811 | 0 | 0 | 0.23343 | 0 | 0 | 0 | 0
2012-10-19 | 05:00 bis 06:00 | 0 | 0.0901 | 0 | 0 | 0.2703 | 0 | 0 | 0 | 0
2012-10-19 | 06:00 bis 07:00 | 0 | 0.11402 | 0 | 0 | 0.34205 | 0 | 0 | 0 | 0
2012-10-19 | 07:00 bis 08:00 | 0 | 0.12596 | 0 | 0 | 0.37787 | 0 | 0 | 0 | 0
2012-10-19 | 08:00 bis 09:00 | 1.4199e-06 | 0.12439 | 0.48662 | 0.0093144 | 0.37316 | 1.7032 | 0.0079172 | 0.0013972 | 0.0012574
2012-10-19 | 09:00 bis 10:00 | 1.7236e-05 | 0.11931 | 0.13135 | 0.11307 | 0.35794 | 0.45973 | 0.096106 | 0.01696 | 0.015264
2012-10-19 | 10:00 bis 11:00 | 9.6301e-05 | 0.1158 | 0.071912 | 0.63174 | 0.34739 | 0.25169 | 0.29528 | 0.33646 | 0.22652
2012-10-19 | 11:00 bis 12:00 | 0.00010628 | 0.12003 | 0 | 0.6972 | 0.36009 | 0 | 0.30607 | 0.39112 | 0
2012-10-19 | 12:00 bis 13:00 | 0.00039948 | 0.12586 | 0 | 2.6206 | 0.37758 | 0 | 0.32095 | 2.2997 | 0
2012-10-19 | 13:00 bis 14:00 | 0.00047679 | 0.12157 | 0 | 3.1277 | 0.3647 | 0 | 0.30999 | 2.8177 | 0
2012-10-19 | 14:00 bis 15:00 | 0.00024146 | 0.11265 | 0 | 1.584 | 0.33794 | 0 | 0.28725 | 1.2967 | 0
2012-10-19 | 15:00 bis 16:00 | 0.00014452 | 0.10853 | 0 | 0.94808 | 0.3256 | 0 | 0.27676 | 0.67132 | 0
2012-10-19 | 16:00 bis 17:00 | 5.6072e-05 | 0.11188 | 0 | 0.36783 | 0.33564 | 0 | 0.28529 | 0.082536 | 0
2012-10-19 | 17:00 bis 18:00 | 1.951e-05 | 0.12539 | 0 | 0.12799 | 0.37616 | 0 | 0.10879 | 0.019198 | 0
2012-10-19 | 18:00 bis 19:00 | 1.1043e-06 | 0.14487 | 0 | 0.0072445 | 0.4346 | 0 | 0.0061578 | 0.0010867 | 0
2012-10-19 | 19:00 bis 20:00 | 0 | 0.15284 | 0 | 0 | 0.45852 | 0 | 0 | 0 | 0
2012-10-19 | 20:00 bis 21:00 | 0 | 0.15735 | 0 | 0 | 0.47206 | 0 | 0 | 0 | 0
2012-10-19 | 21:00 bis 22:00 | 0 | 0.15168 | 0 | 0 | 0.45504 | 0 | 0 | 0 | 0
2012-10-19 | 22:00 bis 23:00 | 0 | 0.12672 | 0 | 0 | 0.38016 | 0 | 0 | 0 | 0
2012-10-19 | 23:00 bis 00:00 | 0 | 0.096079 | 0 | 0 | 0.28824 | 0 | 0 | 0 | 0
2012-10-20 | 00:00 bis 01:00 | 0 | 0.0798 | 0 | 0 | 0.2394 | 0 | 0 | 0 | 0
2012-10-20 | 01:00 bis 02:00 | 0 | 0.071106 | 0 | 0 | 0.21332 | 0 | 0 | 0 | 0
2012-10-20 | 02:00 bis 03:00 | 0 | 0.067574 | 0 | 0 | 0.20272 | 0 | 0 | 0 | 0
2012-10-20 | 03:00 bis 04:00 | 0 | 0.067208 | 0 | 0 | 0.20163 | 0 | 0 | 0 | 0
2012-10-20 | 04:00 bis 05:00 | 0 | 0.067511 | 0.15396 | 0 | 0.20253 | 0.53885 | 0 | 0 | 0
2012-10-20 | 05:00 bis 06:00 | 0 | 0.079164 | 0.038197 | 0 | 0.23749 | 0.13369 | 0 | 0 | 0
2012-10-20 | 06:00 bis 07:00 | 0 | 0.10245 | 0.072691 | 0 | 0.30735 | 0.25442 | 0 | 0 | 0
2012-10-20 | 07:00 bis 08:00 | 0 | 0.13137 | 0.20813 | 0 | 0.3941 | 0.72847 | 0 | 0 | 0
2012-10-20 | 08:00 bis 09:00 | 1.809e-05 | 0.15361 | 0.56945 | 0.11867 | 0.46084 | 1.9931 | 0.10087 | 0.017801 | 0.016021
2012-10-20 | 09:00 bis 10:00 | 7.4832e-05 | 0.16644 | 0.3543 | 0.4909 | 0.49931 | 1.24 | 0.41727 | 0.073635 | 0.066272
2012-10-20 | 10:00 bis 11:00 | 0.00014526 | 0.17465 | 0.29642 | 0.95291 | 0.52394 | 1.0375 | 0.44535 | 0.50756 | 0.4568
2012-10-20 | 11:00 bis 12:00 | 0.00019923 | 0.17344 | 0.013057 | 1.3069 | 0.52032 | 0.0457 | 0.44227 | 0.86467 | 0.04113
2012-10-20 | 12:00 bis 13:00 | 0.00071125 | 0.17253 | 0 | 4.6658 | 0.5176 | 0 | 0.43996 | 4.2258 | 0
2012-10-20 | 13:00 bis 14:00 | 0.00073062 | 0.16973 | 0 | 4.7928 | 0.5092 | 0 | 0.43282 | 4.36 | 0
2012-10-20 | 14:00 bis 15:00 | 0.00065264 | 0.15843 | 0 | 4.2813 | 0.47528 | 0 | 0.40399 | 3.8773 | 0
2012-10-20 | 15:00 bis 16:00 | 0.00035946 | 0.14973 | 0 | 2.3581 | 0.44919 | 0 | 0.38181 | 1.9763 | 0
2012-10-20 | 16:00 bis 17:00 | 0.0002641 | 0.15306 | 0 | 1.7325 | 0.45919 | 0 | 0.39031 | 1.3422 | 0
2012-10-20 | 17:00 bis 18:00 | 6.4446e-05 | 0.15902 | 0 | 0.42277 | 0.47707 | 0 | 0.35935 | 0.063415 | 0
2012-10-20 | 18:00 bis 19:00 | 4.47e-07 | 0.17001 | 0 | 0.0029323 | 0.51002 | 0 | 0.0024925 | 0.00043984 | 0
2012-10-20 | 19:00 bis 20:00 | 0 | 0.17213 | 0 | 0 | 0.5164 | 0 | 0 | 0 | 0
2012-10-20 | 20:00 bis 21:00 | 0 | 0.16476 | 0 | 0 | 0.49428 | 0 | 0 | 0 | 0
2012-10-20 | 21:00 bis 22:00 | 0 | 0.15709 | 0.21125 | 0 | 0.47126 | 0.73938 | 0 | 0 | 0
2012-10-20 | 22:00 bis 23:00 | 0 | 0.1425 | 0 | 0 | 0.42749 | 0 | 0 | 0 | 0
2012-10-20 | 23:00 bis 00:00 | 0 | 0.11746 | 0 | 0 | 0.35239 | 0 | 0 | 0 | 0
2012-10-21 | 00:00 bis 01:00 | 0 | 0.1 | 0 | 0 | 0.30001 | 0 | 0 | 0 | 0
2012-10-21 | 01:00 bis 02:00 | 0 | 0.089905 | 0 | 0 | 0.26972 | 0 | 0 | 0 | 0
2012-10-21 | 02:00 bis 03:00 | 0 | 0.082789 | 0.23737 | 0 | 0.24837 | 0.83078 | 0 | 0 | 0
2012-10-21 | 03:00 bis 04:00 | 0 | 0.078428 | 0 | 0 | 0.23528 | 0 | 0 | 0 | 0
2012-10-21 | 04:00 bis 05:00 | 0 | 0.078338 | 0.23327 | 0 | 0.23501 | 0.81646 | 0 | 0 | 0
2012-10-21 | 05:00 bis 06:00 | 0 | 0.082691 | 0.21359 | 0 | 0.24807 | 0.74757 | 0 | 0 | 0
2012-10-21 | 06:00 bis 07:00 | 0 | 0.094965 | 0.089646 | 0 | 0.2849 | 0.31376 | 0 | 0 | 0
2012-10-21 | 07:00 bis 08:00 | 0 | 0.12094 | 0.24146 | 0 | 0.36281 | 0.84511 | 0 | 0 | 0
2012-10-21 | 08:00 bis 09:00 | 5.2325e-06 | 0.15024 | 0.58114 | 0.034325 | 0.45072 | 2.034 | 0.029176 | 0.0051488 | 0.0046339
2012-10-21 | 09:00 bis 10:00 | 3.8481e-05 | 0.17286 | 0.41042 | 0.25244 | 0.51859 | 1.4365 | 0.21457 | 0.037865 | 0.034079
2012-10-21 | 10:00 bis 11:00 | 8.2471e-05 | 0.18238 | 0.457 | 0.54101 | 0.54713 | 1.5995 | 0.45986 | 0.081151 | 0.073036
2012-10-21 | 11:00 bis 12:00 | 9.17e-05 | 0.18442 | 0 | 0.60155 | 0.55326 | 0 | 0.47027 | 0.13128 | 0
2012-10-21 | 12:00 bis 13:00 | 0.00023158 | 0.1758 | 0 | 1.5192 | 0.52739 | 0 | 0.44828 | 1.0709 | 0
2012-10-21 | 13:00 bis 14:00 | 0.00039046 | 0.15819 | 0 | 2.5614 | 0.47456 | 0 | 0.40338 | 2.1581 | 0
2012-10-21 | 14:00 bis 15:00 | 0.00042726 | 0.1419 | 0 | 2.8028 | 0.42571 | 0 | 0.36185 | 2.441 | 0
2012-10-21 | 15:00 bis 16:00 | 0.00029523 | 0.12981 | 0 | 1.9367 | 0.38944 | 0 | 0.33103 | 1.6057 | 0
2012-10-21 | 16:00 bis 17:00 | 0.00022362 | 0.12831 | 0 | 1.4669 | 0.38492 | 0 | 0.32718 | 1.1397 | 0
2012-10-21 | 17:00 bis 18:00 | 3.3196e-05 | 0.13965 | 0 | 0.21777 | 0.41894 | 0 | 0.1851 | 0.032665 | 0
2012-10-21 | 18:00 bis 19:00 | 2.5242e-06 | 0.15859 | 0 | 0.016559 | 0.47577 | 0 | 0.014075 | 0.0024838 | 0
2012-10-21 | 19:00 bis 20:00 | 0 | 0.16832 | 0 | 0 | 0.50495 | 0 | 0 | 0 | 0
2012-10-21 | 20:00 bis 21:00 | 0 | 0.16817 | 0 | 0 | 0.50452 | 0 | 0 | 0 | 0
2012-10-21 | 21:00 bis 22:00 | 0 | 0.15397 | 0 | 0 | 0.46191 | 0 | 0 | 0 | 0
2012-10-21 | 22:00 bis 23:00 | 0 | 0.13068 | 0 | 0 | 0.39204 | 0 | 0 | 0 | 0
2012-10-21 | 23:00 bis 00:00 | 0 | 0.10395 | 0 | 0 | 0.31186 | 0 | 0 | 0 | 0
2012-10-22 | 00:00 bis 01:00 | 0 | 0.079566 | 0 | 0 | 0.2387 | 0 | 0 | 0 | 0
2012-10-22 | 01:00 bis 02:00 | 0 | 0.068942 | 0 | 0 | 0.20683 | 0 | 0 | 0 | 0
2012-10-22 | 02:00 bis 03:00 | 0 | 0.068469 | 0 | 0 | 0.20541 | 0 | 0 | 0 | 0
2012-10-22 | 03:00 bis 04:00 | 0 | 0.071669 | 0 | 0 | 0.21501 | 0 | 0 | 0 | 0
2012-10-22 | 04:00 bis 05:00 | 0 | 0.077811 | 0 | 0 | 0.23343 | 0 | 0 | 0 | 0
2012-10-22 | 05:00 bis 06:00 | 0 | 0.0901 | 0.10777 | 0 | 0.2703 | 0.37719 | 0 | 0 | 0
2012-10-22 | 06:00 bis 07:00 | 0 | 0.11402 | 0.098026 | 0 | 0.34205 | 0.34309 | 0 | 0 | 0
2012-10-22 | 07:00 bis 08:00 | 0 | 0.12596 | 0 | 0 | 0.37787 | 0 | 0 | 0 | 0
2012-10-22 | 08:00 bis 09:00 | 5.6926e-06 | 0.12439 | 0.56789 | 0.037344 | 0.37316 | 1.9876 | 0.031742 | 0.0056015 | 0.0050414
2012-10-22 | 09:00 bis 10:00 | 5.1418e-05 | 0.11931 | 0.23288 | 0.3373 | 0.35794 | 0.8151 | 0.28671 | 0.050595 | 0.045536
2012-10-22 | 10:00 bis 11:00 | 0.00028458 | 0.1158 | 0.1639 | 1.8668 | 0.34739 | 0.57364 | 0.29528 | 1.5716 | 0.51627
2012-10-22 | 11:00 bis 12:00 | 0.00069266 | 0.12003 | 0.015396 | 4.5439 | 0.36009 | 0.053885 | 0.30607 | 4.2378 | 0.048496
2012-10-22 | 12:00 bis 13:00 | 0.00056786 | 0.12586 | 0.16546 | 3.7251 | 0.37758 | 0.57909 | 0.32095 | 3.4042 | 0.52118
2012-10-22 | 13:00 bis 14:00 | 0.00040169 | 0.12157 | 0.017539 | 2.6351 | 0.3647 | 0.061388 | 0.30999 | 2.3251 | 0.055249
2012-10-22 | 14:00 bis 15:00 | 0.00018211 | 0.11265 | 0 | 1.1947 | 0.33794 | 0 | 0.28725 | 0.9074 | 0
2012-10-22 | 15:00 bis 16:00 | 0.00010429 | 0.10853 | 0 | 0.68417 | 0.3256 | 0 | 0.27676 | 0.40741 | 0
2012-10-22 | 16:00 bis 17:00 | 3.4379e-05 | 0.11188 | 0 | 0.22553 | 0.33564 | 0 | 0.1917 | 0.033829 | 0
2012-10-22 | 17:00 bis 18:00 | 5.9556e-06 | 0.12539 | 0 | 0.039069 | 0.37616 | 0 | 0.033208 | 0.0058603 | 0
2012-10-22 | 18:00 bis 19:00 | 1.8406e-07 | 0.14487 | 0 | 0.0012074 | 0.4346 | 0 | 0.0010263 | 0.00018111 | 0
2012-10-22 | 19:00 bis 20:00 | 0 | 0.15284 | 0 | 0 | 0.45852 | 0 | 0 | 0 | 0
2012-10-22 | 20:00 bis 21:00 | 0 | 0.15735 | 0.26309 | 0 | 0.47206 | 0.92082 | 0 | 0 | 0
2012-10-22 | 21:00 bis 22:00 | 0 | 0.15168 | 0.15201 | 0 | 0.45504 | 0.53203 | 0 | 0 | 0
2012-10-22 | 22:00 bis 23:00 | 0 | 0.12672 | 0.031766 | 0 | 0.38016 | 0.11118 | 0 | 0 | 0
2012-10-22 | 23:00 bis 00:00 | 0 | 0.096079 | 0 | 0 | 0.28824 | 0 | 0 | 0 | 0
2012-10-23 | 00:00 bis 01:00 | 0 | 0.079566 | 0 | 0 | 0.2387 | 0 | 0 | 0 | 0
2012-10-23 | 01:00 bis 02:00 | 0 | 0.068942 | 0 | 0 | 0.20683 | 0 | 0 | 0 | 0
2012-10-23 | 02:00 bis 03:00 | 0 | 0.068469 | 0.22879 | 0 | 0.20541 | 0.80077 | 0 | 0 | 0
2012-10-23 | 03:00 bis 04:00 | 0 | 0.071669 | 0.24672 | 0 | 0.21501 | 0.86352 | 0 | 0 | 0
2012-10-23 | 04:00 bis 05:00 | 0 | 0.077811 | 0.051839 | 0 | 0.23343 | 0.18144 | 0 | 0 | 0
2012-10-23 | 05:00 bis 06:00 | 0 | 0.0901 | 0.19137 | 0 | 0.2703 | 0.66981 | 0 | 0 | 0
2012-10-23 | 06:00 bis 07:00 | 0 | 0.11402 | 0.2134 | 0 | 0.34205 | 0.74689 | 0 | 0 | 0
2012-10-23 | 07:00 bis 08:00 | 0 | 0.12596 | 0 | 0 | 0.37787 | 0 | 0 | 0 | 0
2012-10-23 | 08:00 bis 09:00 | 5.4428e-06 | 0.12439 | 0.57393 | 0.035705 | 0.37316 | 2.0088 | 0.030349 | 0.0053558 | 0.0048202
2012-10-23 | 09:00 bis 10:00 | 5.4113e-05 | 0.11931 | 0.34981 | 0.35498 | 0.35794 | 1.2243 | 0.30173 | 0.053247 | 0.047922
2012-10-23 | 10:00 bis 11:00 | 9.1398e-05 | 0.1158 | 0.22801 | 0.59957 | 0.34739 | 0.79804 | 0.29528 | 0.30429 | 0.27386
2012-10-23 | 11:00 bis 12:00 | 0.00018971 | 0.12003 | 0.090231 | 1.2445 | 0.36009 | 0.31581 | 0.30607 | 0.93843 | 0.28423
2012-10-23 | 12:00 bis 13:00 | 0.00018266 | 0.12586 | 0.28316 | 1.1983 | 0.37758 | 0.99107 | 0.32095 | 0.87733 | 0.7896
2012-10-23 | 13:00 bis 14:00 | 0.00018432 | 0.12157 | 0 | 1.2091 | 0.3647 | 0 | 0.30999 | 0.89915 | 0
2012-10-23 | 14:00 bis 15:00 | 0.00018815 | 0.11265 | 0 | 1.2342 | 0.33794 | 0 | 0.28725 | 0.94699 | 0
2012-10-23 | 15:00 bis 16:00 | 0.00012893 | 0.10853 | 0 | 0.84579 | 0.3256 | 0 | 0.27676 | 0.56903 | 0
2012-10-23 | 16:00 bis 17:00 | 8.3154e-05 | 0.11188 | 0 | 0.54549 | 0.33564 | 0 | 0.28529 | 0.2602 | 0
2012-10-23 | 17:00 bis 18:00 | 2.3783e-05 | 0.12539 | 0 | 0.15602 | 0.37616 | 0 | 0.13261 | 0.023402 | 0
2012-10-23 | 18:00 bis 19:00 | 5.5217e-07 | 0.14487 | 0 | 0.0036222 | 0.4346 | 0 | 0.0030789 | 0.00054334 | 0
2012-10-23 | 19:00 bis 20:00 | 0 | 0.15284 | 0 | 0 | 0.45852 | 0 | 0 | 0 | 0
2012-10-23 | 20:00 bis 21:00 | 0 | 0.15735 | 0.21457 | 0 | 0.47206 | 0.75098 | 0 | 0 | 0
2012-10-23 | 21:00 bis 22:00 | 0 | 0.15168 | 0 | 0 | 0.45504 | 0 | 0 | 0 | 0
2012-10-23 | 22:00 bis 23:00 | 0 | 0.12672 | 0 | 0 | 0.38016 | 0 | 0 | 0 | 0
2012-10-23 | 23:00 bis 00:00 | 0 | 0.096079 | 0 | 0 | 0.28824 | 0 | 0 | 0 | 0
2012-10-24 | 00:00 bis 01:00 | 0 | 0.079566 | 0 | 0 | 0.2387 | 0 | 0 | 0 | 0
2012-10-24 | 01:00 bis 02:00 | 0 | 0.068942 | 0 | 0 | 0.20683 | 0 | 0 | 0 | 0
2012-10-24 | 02:00 bis 03:00 | 0 | 0.068469 | 0 | 0 | 0.20541 | 0 | 0 | 0 | 0
2012-10-24 | 03:00 bis 04:00 | 0 | 0.071669 | 0 | 0 | 0.21501 | 0 | 0 | 0 | 0
2012-10-24 | 04:00 bis 05:00 | 0 | 0.077811 | 0 | 0 | 0.23343 | 0 | 0 | 0 | 0
2012-10-24 | 05:00 bis 06:00 | 0 | 0.0901 | 0 | 0 | 0.2703 | 0 | 0 | 0 | 0
2012-10-24 | 06:00 bis 07:00 | 0 | 0.11402 | 0 | 0 | 0.34205 | 0 | 0 | 0 | 0
2012-10-24 | 07:00 bis 08:00 | 0 | 0.12596 | 0 | 0 | 0.37787 | 0 | 0 | 0 | 0
2012-10-24 | 08:00 bis 09:00 | 1.1254e-05 | 0.12439 | 0.31824 | 0.073825 | 0.37316 | 1.1139 | 0.062751 | 0.011074 | 0.0099664
2012-10-24 | 09:00 bis 10:00 | 2.6478e-05 | 0.11931 | 0.16214 | 0.1737 | 0.35794 | 0.5675 | 0.14764 | 0.026054 | 0.023449
2012-10-24 | 10:00 bis 11:00 | 0.0003617 | 0.1158 | 0.042289 | 2.3727 | 0.34739 | 0.14801 | 0.29528 | 2.0775 | 0.13321
2012-10-24 | 11:00 bis 12:00 | 0.000691 | 0.12003 | 0 | 4.533 | 0.36009 | 0 | 0.30607 | 4.2269 | 0
2012-10-24 | 12:00 bis 13:00 | 0.00072331 | 0.12586 | 0.17988 | 4.7449 | 0.37758 | 0.62957 | 0.32095 | 4.4239 | 0.56661
2012-10-24 | 13:00 bis 14:00 | 0.00067696 | 0.12157 | 0 | 4.4409 | 0.3647 | 0 | 0.30999 | 4.1309 | 0
2012-10-24 | 14:00 bis 15:00 | 0.00044074 | 0.11265 | 0 | 2.8912 | 0.33794 | 0 | 0.28725 | 2.604 | 0
2012-10-24 | 15:00 bis 16:00 | 0.00024346 | 0.10853 | 0.17559 | 1.5971 | 0.3256 | 0.61456 | 0.27676 | 1.3203 | 0.55311
2012-10-24 | 16:00 bis 17:00 | 0.00011208 | 0.11188 | 0 | 0.73523 | 0.33564 | 0 | 0.28529 | 0.44994 | 0
2012-10-24 | 17:00 bis 18:00 | 3.4813e-05 | 0.12539 | 0 | 0.22837 | 0.37616 | 0 | 0.19412 | 0.034256 | 0
2012-10-24 | 18:00 bis 19:00 | 3.0238e-07 | 0.14487 | 0 | 0.0019836 | 0.4346 | 0 | 0.0016861 | 0.00029754 | 0
2012-10-24 | 19:00 bis 20:00 | 0 | 0.15284 | 0 | 0 | 0.45852 | 0 | 0 | 0 | 0
2012-10-24 | 20:00 bis 21:00 | 0 | 0.15735 | 0.26874 | 0 | 0.47206 | 0.9406 | 0 | 0 | 0
2012-10-24 | 21:00 bis 22:00 | 0 | 0.15168 | 0 | 0 | 0.45504 | 0 | 0 | 0 | 0
2012-10-24 | 22:00 bis 23:00 | 0 | 0.12672 | 0 | 0 | 0.38016 | 0 | 0 | 0 | 0
2012-10-24 | 23:00 bis 00:00 | 0 | 0.096079 | 0 | 0 | 0.28824 | 0 | 0 | 0 | 0
2012-10-25 | 00:00 bis 01:00 | 0 | 0.079566 | 0 | 0 | 0.2387 | 0 | 0 | 0 | 0
2012-10-25 | 01:00 bis 02:00 | 0 | 0.068942 | 0 | 0 | 0.20683 | 0 | 0 | 0 | 0
2012-10-25 | 02:00 bis 03:00 | 0 | 0.068469 | 0 | 0 | 0.20541 | 0 | 0 | 0 | 0
2012-10-25 | 03:00 bis 04:00 | 0 | 0.071669 | 0 | 0 | 0.21501 | 0 | 0 | 0 | 0
2012-10-25 | 04:00 bis 05:00 | 0 | 0.077811 | 0 | 0 | 0.23343 | 0 | 0 | 0 | 0
2012-10-25 | 05:00 bis 06:00 | 0 | 0.0901 | 0 | 0 | 0.2703 | 0 | 0 | 0 | 0
2012-10-25 | 06:00 bis 07:00 | 0 | 0.11402 | 0 | 0 | 0.34205 | 0 | 0 | 0 | 0
2012-10-25 | 07:00 bis 08:00 | 1.0794e-05 | 0.12596 | 0 | 0.070806 | 0.37787 | 0 | 0.060185 | 0.010621 | 0
2012-10-25 | 08:00 bis 09:00 | 4.3135e-05 | 0.12439 | 0.34767 | 0.28297 | 0.37316 | 1.2168 | 0.24052 | 0.042445 | 0.0382
2012-10-25 | 09:00 bis 10:00 | 6.2842e-05 | 0.11931 | 0.20131 | 0.41225 | 0.35794 | 0.7046 | 0.30425 | 0.108 | 0.097198
2012-10-25 | 10:00 bis 11:00 | 0.00023066 | 0.1158 | 0.20735 | 1.5132 | 0.34739 | 0.72574 | 0.29528 | 1.2179 | 0.65317
2012-10-25 | 11:00 bis 12:00 | 0.00034935 | 0.12003 | 0 | 2.2918 | 0.36009 | 0 | 0.30607 | 1.9857 | 0
2012-10-25 | 12:00 bis 13:00 | 0.00045839 | 0.12586 | 0.19644 | 3.0071 | 0.37758 | 0.68755 | 0.32095 | 2.6861 | 0.61879
2012-10-25 | 13:00 bis 14:00 | 0.00047178 | 0.12157 | 0 | 3.0949 | 0.3647 | 0 | 0.30999 | 2.7849 | 0
2012-10-25 | 14:00 bis 15:00 | 0.00012369 | 0.11265 | 0 | 0.81138 | 0.33794 | 0 | 0.28725 | 0.52413 | 0
2012-10-25 | 15:00 bis 16:00 | 5.9595e-05 | 0.10853 | 0.23152 | 0.39094 | 0.3256 | 0.81032 | 0.27676 | 0.11418 | 0.10276
2012-10-25 | 16:00 bis 17:00 | 2.2205e-05 | 0.11188 | 0 | 0.14567 | 0.33564 | 0 | 0.12382 | 0.02185 | 0
2012-10-25 | 17:00 bis 18:00 | 6.7049e-07 | 0.12539 | 0.21476 | 0.0043984 | 0.37616 | 0.75166 | 0.0037387 | 0.00065977 | 0.00059379
2012-10-25 | 18:00 bis 19:00 | 0 | 0.14487 | 0 | 0 | 0.4346 | 0 | 0 | 0 | 0
2012-10-25 | 19:00 bis 20:00 | 0 | 0.15284 | 0 | 0 | 0.45852 | 0 | 0 | 0 | 0
2012-10-25 | 20:00 bis 21:00 | 0 | 0.15735 | 0.27829 | 0 | 0.47206 | 0.97402 | 0 | 0 | 0
2012-10-25 | 21:00 bis 22:00 | 0 | 0.15168 | 0.011498 | 0 | 0.45504 | 0.040243 | 0 | 0 | 0
2012-10-25 | 22:00 bis 23:00 | 0 | 0.12672 | 0 | 0 | 0.38016 | 0 | 0 | 0 | 0
2012-10-25 | 23:00 bis 00:00 | 0 | 0.096079 | 0 | 0 | 0.28824 | 0 | 0 | 0 | 0
2012-10-26 | 00:00 bis 01:00 | 0 | 0.079566 | 0 | 0 | 0.2387 | 0 | 0 | 0 | 0
2012-10-26 | 01:00 bis 02:00 | 0 | 0.068942 | 0 | 0 | 0.20683 | 0 | 0 | 0 | 0
2012-10-26 | 02:00 bis 03:00 | 0 | 0.068469 | 0 | 0 | 0.20541 | 0 | 0 | 0 | 0
2012-10-26 | 03:00 bis 04:00 | 0 | 0.071669 | 0 | 0 | 0.21501 | 0 | 0 | 0 | 0
2012-10-26 | 04:00 bis 05:00 | 0 | 0.077811 | 0 | 0 | 0.23343 | 0 | 0 | 0 | 0
2012-10-26 | 05:00 bis 06:00 | 0 | 0.0901 | 0 | 0 | 0.2703 | 0 | 0 | 0 | 0
2012-10-26 | 06:00 bis 07:00 | 0 | 0.11402 | 0 | 0 | 0.34205 | 0 | 0 | 0 | 0
2012-10-26 | 07:00 bis 08:00 | 2.6557e-06 | 0.12596 | 0.19761 | 0.017421 | 0.37787 | 0.69164 | 0.014808 | 0.0026132 | 0.0023519
2012-10-26 | 08:00 bis 09:00 | 1.8485e-05 | 0.12439 | 0.49461 | 0.12126 | 0.37316 | 1.7311 | 0.10307 | 0.018189 | 0.01637
2012-10-26 | 09:00 bis 10:00 | 4.5949e-05 | 0.11931 | 0.20424 | 0.30142 | 0.35794 | 0.71483 | 0.25621 | 0.045213 | 0.040692
2012-10-26 | 10:00 bis 11:00 | 7.2229e-05 | 0.1158 | 0.22489 | 0.47382 | 0.34739 | 0.78713 | 0.29528 | 0.17855 | 0.16069
2012-10-26 | 11:00 bis 12:00 | 7.7238e-05 | 0.12003 | 0.23659 | 0.50668 | 0.36009 | 0.82806 | 0.30607 | 0.20061 | 0.18055
2012-10-26 | 12:00 bis 13:00 | 8.9136e-05 | 0.12586 | 0.092569 | 0.58473 | 0.37758 | 0.32399 | 0.32095 | 0.26379 | 0.23741
2012-10-26 | 13:00 bis 14:00 | 8.0657e-05 | 0.12157 | 0.11946 | 0.52911 | 0.3647 | 0.41812 | 0.30999 | 0.21911 | 0.1972
2012-10-26 | 14:00 bis 15:00 | 6.4026e-05 | 0.11265 | 0 | 0.42001 | 0.33794 | 0 | 0.28725 | 0.13276 | 0
2012-10-26 | 15:00 bis 16:00 | 3.1868e-05 | 0.10853 | 0.23834 | 0.20906 | 0.3256 | 0.83419 | 0.1777 | 0.031358 | 0.028222
2012-10-26 | 16:00 bis 17:00 | 5.2325e-06 | 0.11188 | 0.21067 | 0.034325 | 0.33564 | 0.73734 | 0.029176 | 0.0051488 | 0.0046339
2012-10-26 | 17:00 bis 18:00 | 0 | 0.12539 | 0 | 0 | 0.37616 | 0 | 0 | 0 | 0
2012-10-26 | 18:00 bis 19:00 | 0 | 0.14487 | 0.14655 | 0 | 0.4346 | 0.51293 | 0 | 0 | 0
2012-10-26 | 19:00 bis 20:00 | 0 | 0.15284 | 0 | 0 | 0.45852 | 0 | 0 | 0 | 0
2012-10-26 | 20:00 bis 21:00 | 0 | 0.15735 | 0.28219 | 0 | 0.47206 | 0.98766 | 0 | 0 | 0
2012-10-26 | 21:00 bis 22:00 | 0 | 0.15168 | 0.28297 | 0 | 0.45504 | 0.99039 | 0 | 0 | 0
2012-10-26 | 22:00 bis 23:00 | 0 | 0.12672 | 0 | 0 | 0.38016 | 0 | 0 | 0 | 0
2012-10-26 | 23:00 bis 00:00 | 0 | 0.096079 | 0 | 0 | 0.28824 | 0 | 0 | 0 | 0
2012-10-27 | 00:00 bis 01:00 | 0 | 0.0798 | 0 | 0 | 0.2394 | 0 | 0 | 0 | 0
2012-10-27 | 01:00 bis 02:00 | 0 | 0.071106 | 0.16565 | 0 | 0.21332 | 0.57978 | 0 | 0 | 0
2012-10-27 | 02:00 bis 03:00 | 0 | 0.067574 | 0.037807 | 0 | 0.20272 | 0.13233 | 0 | 0 | 0
2012-10-27 | 03:00 bis 04:00 | 0 | 0.067208 | 0.22197 | 0 | 0.20163 | 0.7769 | 0 | 0 | 0
2012-10-27 | 04:00 bis 05:00 | 0 | 0.067511 | 0.20502 | 0 | 0.20253 | 0.71756 | 0 | 0 | 0
2012-10-27 | 05:00 bis 06:00 | 0 | 0.079164 | 0.14986 | 0 | 0.23749 | 0.52453 | 0 | 0 | 0
2012-10-27 | 06:00 bis 07:00 | 0 | 0.10245 | 0.39698 | 0 | 0.30735 | 1.3894 | 0 | 0 | 0
2012-10-27 | 07:00 bis 08:00 | 1.5776e-06 | 0.13137 | 0.011498 | 0.010349 | 0.3941 | 0.040243 | 0.0087969 | 0.0015524 | 0.0013972
2012-10-27 | 08:00 bis 09:00 | 1.4725e-05 | 0.15361 | 0.56282 | 0.096593 | 0.46084 | 1.9699 | 0.082104 | 0.014489 | 0.01304
2012-10-27 | 09:00 bis 10:00 | 3.4997e-05 | 0.16644 | 0.42972 | 0.22958 | 0.49931 | 1.504 | 0.19514 | 0.034437 | 0.030994
2012-10-27 | 10:00 bis 11:00 | 7.2111e-05 | 0.17465 | 0.40321 | 0.47305 | 0.52394 | 1.4112 | 0.40209 | 0.070957 | 0.063862
2012-10-27 | 11:00 bis 12:00 | 9.1831e-05 | 0.17344 | 0.41393 | 0.60241 | 0.52032 | 1.4488 | 0.44227 | 0.16014 | 0.14413
2012-10-27 | 12:00 bis 13:00 | 0.00015567 | 0.17253 | 0.070742 | 1.0212 | 0.5176 | 0.2476 | 0.43996 | 0.58125 | 0.22284
2012-10-27 | 13:00 bis 14:00 | 0.0001511 | 0.16973 | 0.2171 | 0.9912 | 0.5092 | 0.75985 | 0.43282 | 0.55838 | 0.50254
2012-10-27 | 14:00 bis 15:00 | 0.00011121 | 0.15843 | 0.27284 | 0.72954 | 0.47528 | 0.95492 | 0.40399 | 0.32555 | 0.293
2012-10-27 | 15:00 bis 16:00 | 4.4095e-05 | 0.14973 | 0.041705 | 0.28926 | 0.44919 | 0.14597 | 0.24587 | 0.043389 | 0.03905
2012-10-27 | 16:00 bis 17:00 | 1.0938e-05 | 0.15306 | 0.1941 | 0.071755 | 0.45919 | 0.67936 | 0.060992 | 0.010763 | 0.0096869
2012-10-27 | 17:00 bis 18:00 | 0 | 0.15902 | 0.12375 | 0 | 0.47707 | 0.43313 | 0 | 0 | 0
2012-10-27 | 18:00 bis 19:00 | 0 | 0.17001 | 0.19352 | 0 | 0.51002 | 0.67731 | 0 | 0 | 0
2012-10-27 | 19:00 bis 20:00 | 0 | 0.17213 | 0.24243 | 0 | 0.5164 | 0.84852 | 0 | 0 | 0
2012-10-27 | 20:00 bis 21:00 | 0 | 0.16476 | 0.31337 | 0 | 0.49428 | 1.0968 | 0 | 0 | 0
2012-10-27 | 21:00 bis 22:00 | 0 | 0.15709 | 0.26485 | 0 | 0.47126 | 0.92696 | 0 | 0 | 0
2012-10-27 | 22:00 bis 23:00 | 0 | 0.1425 | 0 | 0 | 0.42749 | 0 | 0 | 0 | 0
2012-10-27 | 23:00 bis 00:00 | 0 | 0.11746 | 0 | 0 | 0.35239 | 0 | 0 | 0 | 0
2012-10-28 | 00:00 bis 01:00 | 0 | 0.1 | 0 | 0 | 0.30001 | 0 | 0 | 0 | 0
2012-10-28 | 01:00 bis 02:00 | 0 | 0.089905 | 0 | 0 | 0.26972 | 0 | 0 | 0 | 0
2012-10-28 | 02:00 bis 03:00 | 0 | 0.082789 | 0.27615 | 0 | 0.24837 | 0.96652 | 0 | 0 | 0
2012-10-28 | 03:00 bis 04:00 | 0 | 0.078428 | 0.20619 | 0 | 0.23528 | 0.72165 | 0 | 0 | 0
2012-10-28 | 04:00 bis 05:00 | 0 | 0.078338 | 0.059634 | 0 | 0.23501 | 0.20872 | 0 | 0 | 0
2012-10-28 | 05:00 bis 06:00 | 0 | 0.082691 | 0.32526 | 0 | 0.24807 | 1.1384 | 0 | 0 | 0
2012-10-28 | 06:00 bis 07:00 | 0 | 0.094965 | 0.29759 | 0 | 0.2849 | 1.0415 | 0 | 0 | 0
2012-10-28 | 07:00 bis 08:00 | 2.866e-06 | 0.12094 | 0.30187 | 0.018801 | 0.36281 | 1.0566 | 0.015981 | 0.0028202 | 0.0025382
2012-10-28 | 08:00 bis 09:00 | 3.2657e-05 | 0.15024 | 0.17988 | 0.21423 | 0.45072 | 0.62957 | 0.1821 | 0.032135 | 0.028921
2012-10-28 | 09:00 bis 10:00 | 4.3345e-05 | 0.17286 | 0.63571 | 0.28435 | 0.51859 | 2.225 | 0.24169 | 0.042652 | 0.038387
2012-10-28 | 10:00 bis 11:00 | 6.5367e-05 | 0.18238 | 0.6016 | 0.42881 | 0.54713 | 2.1056 | 0.36448 | 0.064321 | 0.057889
2012-10-28 | 11:00 bis 12:00 | 0.0001536 | 0.18442 | 0.3999 | 1.0076 | 0.55326 | 1.3996 | 0.47027 | 0.53732 | 0.48359
2012-10-28 | 12:00 bis 13:00 | 0.00012482 | 0.1758 | 0.33188 | 0.8188 | 0.52739 | 1.1616 | 0.44828 | 0.37052 | 0.33347
2012-10-28 | 13:00 bis 14:00 | 0.00019611 | 0.15819 | 0.39093 | 1.2865 | 0.47456 | 1.3683 | 0.40338 | 0.88313 | 0.79481
2012-10-28 | 14:00 bis 15:00 | 0.00047098 | 0.1419 | 0.31493 | 3.0896 | 0.42571 | 1.1023 | 0.36185 | 2.7278 | 0.99203
2012-10-28 | 15:00 bis 16:00 | 0.00026636 | 0.12981 | 0 | 1.7473 | 0.38944 | 0 | 0.33103 | 1.4163 | 0
2012-10-28 | 16:00 bis 17:00 | 2.1929e-05 | 0.12831 | 0.26699 | 0.14385 | 0.38492 | 0.93446 | 0.12228 | 0.021578 | 0.01942
2012-10-28 | 17:00 bis 18:00 | 2.235e-07 | 0.13965 | 0.26874 | 0.0014661 | 0.41894 | 0.9406 | 0.0012462 | 0.00021992 | 0.00019793
2012-10-28 | 18:00 bis 19:00 | 0 | 0.15859 | 0.29739 | 0 | 0.47577 | 1.0409 | 0 | 0 | 0
2012-10-28 | 19:00 bis 20:00 | 0 | 0.16832 | 0.26874 | 0 | 0.50495 | 0.9406 | 0 | 0 | 0
2012-10-28 | 20:00 bis 21:00 | 0 | 0.16817 | 0.2703 | 0 | 0.50452 | 0.94606 | 0 | 0 | 0
2012-10-28 | 21:00 bis 22:00 | 0 | 0.15397 | 0.28375 | 0 | 0.46191 | 0.99312 | 0 | 0 | 0
2012-10-28 | 22:00 bis 23:00 | 0 | 0.13068 | 0.32467 | 0 | 0.39204 | 1.1364 | 0 | 0 | 0
2012-10-28 | 23:00 bis 00:00 | 0 | 0.10395 | 0 | 0 | 0.31186 | 0 | 0 | 0 | 0
2012-10-29 | 00:00 bis 01:00 | 0 | 0.079566 | 0 | 0 | 0.2387 | 0 | 0 | 0 | 0
2012-10-29 | 01:00 bis 02:00 | 0 | 0.068942 | 0.2245 | 0 | 0.20683 | 0.78577 | 0 | 0 | 0
2012-10-29 | 02:00 bis 03:00 | 0 | 0.068469 | 0 | 0 | 0.20541 | 0 | 0 | 0 | 0
2012-10-29 | 03:00 bis 04:00 | 0 | 0.071669 | 0.28901 | 0 | 0.21501 | 1.0115 | 0 | 0 | 0
2012-10-29 | 04:00 bis 05:00 | 0 | 0.077811 | 0 | 0 | 0.23343 | 0 | 0 | 0 | 0
2012-10-29 | 05:00 bis 06:00 | 0 | 0.0901 | 0.24964 | 0 | 0.2703 | 0.87376 | 0 | 0 | 0
2012-10-29 | 06:00 bis 07:00 | 0 | 0.11402 | 0.26153 | 0 | 0.34205 | 0.91536 | 0 | 0 | 0
2012-10-29 | 07:00 bis 08:00 | 5.1273e-07 | 0.12596 | 0.11264 | 0.0033635 | 0.37787 | 0.39425 | 0.002859 | 0.00050453 | 0.00045407
2012-10-29 | 08:00 bis 09:00 | 4.6014e-06 | 0.12439 | 0.13252 | 0.030185 | 0.37316 | 0.46382 | 0.025658 | 0.0045278 | 0.004075
2012-10-29 | 09:00 bis 10:00 | 1.7854e-05 | 0.11931 | 0.52774 | 0.11712 | 0.35794 | 1.8471 | 0.099551 | 0.017568 | 0.015811
2012-10-29 | 10:00 bis 11:00 | 1.8629e-05 | 0.1158 | 0.61505 | 0.12221 | 0.34739 | 2.1527 | 0.10388 | 0.018331 | 0.016498
2012-10-29 | 11:00 bis 12:00 | 2.6741e-05 | 0.12003 | 0.373 | 0.17542 | 0.36009 | 1.3055 | 0.14911 | 0.026313 | 0.023682
2012-10-29 | 12:00 bis 13:00 | 2.8174e-05 | 0.12586 | 0.3083 | 0.18482 | 0.37758 | 1.0791 | 0.1571 | 0.027723 | 0.024951
2012-10-29 | 13:00 bis 14:00 | 5.6808e-05 | 0.12157 | 0.28355 | 0.37266 | 0.3647 | 0.99244 | 0.30999 | 0.062667 | 0.056401
2012-10-29 | 14:00 bis 15:00 | 3.6483e-05 | 0.11265 | 0.099195 | 0.23933 | 0.33794 | 0.34718 | 0.20343 | 0.035899 | 0.032309
2012-10-29 | 15:00 bis 16:00 | 3.8297e-05 | 0.10853 | 0 | 0.25123 | 0.3256 | 0 | 0.21354 | 0.037684 | 0
2012-10-29 | 16:00 bis 17:00 | 6.0345e-06 | 0.11188 | 0.61934 | 0.039586 | 0.33564 | 2.1677 | 0.033648 | 0.0059379 | 0.0053441
2012-10-29 | 17:00 bis 18:00 | 0 | 0.12539 | 0.33695 | 0 | 0.37616 | 1.1793 | 0 | 0 | 0
2012-10-29 | 18:00 bis 19:00 | 0 | 0.14487 | 0.27323 | 0 | 0.4346 | 0.95629 | 0 | 0 | 0
2012-10-29 | 19:00 bis 20:00 | 0 | 0.15284 | 0.08302 | 0 | 0.45852 | 0.29057 | 0 | 0 | 0
2012-10-29 | 20:00 bis 21:00 | 0 | 0.15735 | 0 | 0 | 0.47206 | 0 | 0 | 0 | 0
2012-10-29 | 21:00 bis 22:00 | 0 | 0.15168 | 0.28083 | 0 | 0.45504 | 0.98289 | 0 | 0 | 0
2012-10-29 | 22:00 bis 23:00 | 0 | 0.12672 | 0.59439 | 0 | 0.38016 | 2.0804 | 0 | 0 | 0
2012-10-29 | 23:00 bis 00:00 | 0 | 0.096079 | 0.034689 | 0 | 0.28824 | 0.12141 | 0 | 0 | 0
2012-10-30 | 00:00 bis 01:00 | 0 | 0.079566 | 0 | 0 | 0.2387 | 0 | 0 | 0 | 0
2012-10-30 | 01:00 bis 02:00 | 0 | 0.068942 | 0 | 0 | 0.20683 | 0 | 0 | 0 | 0
2012-10-30 | 02:00 bis 03:00 | 0 | 0.068469 | 0.2134 | 0 | 0.20541 | 0.74689 | 0 | 0 | 0
2012-10-30 | 03:00 bis 04:00 | 0 | 0.071669 | 0.28044 | 0 | 0.21501 | 0.98153 | 0 | 0 | 0
2012-10-30 | 04:00 bis 05:00 | 0 | 0.077811 | 0.021437 | 0 | 0.23343 | 0.07503 | 0 | 0 | 0
2012-10-30 | 05:00 bis 06:00 | 0 | 0.0901 | 0.25763 | 0 | 0.2703 | 0.90172 | 0 | 0 | 0
2012-10-30 | 06:00 bis 07:00 | 0 | 0.11402 | 0.27323 | 0 | 0.34205 | 0.95629 | 0 | 0 | 0
2012-10-30 | 07:00 bis 08:00 | 0 | 0.12596 | 0 | 0 | 0.37787 | 0 | 0 | 0 | 0
2012-10-30 | 08:00 bis 09:00 | 6.5998e-06 | 0.12439 | 0.23522 | 0.043294 | 0.37316 | 0.82328 | 0.0368 | 0.0064942 | 0.0058448
2012-10-30 | 09:00 bis 10:00 | 2.4519e-05 | 0.11931 | 0.58133 | 0.16085 | 0.35794 | 2.0347 | 0.13672 | 0.024127 | 0.021714
2012-10-30 | 10:00 bis 11:00 | 3.7337e-05 | 0.1158 | 0.41081 | 0.24493 | 0.34739 | 1.4378 | 0.20819 | 0.03674 | 0.033066
2012-10-30 | 11:00 bis 12:00 | 4.3385e-05 | 0.12003 | 0.30733 | 0.28461 | 0.36009 | 1.0757 | 0.24191 | 0.042691 | 0.038422
2012-10-30 | 12:00 bis 13:00 | 4.963e-05 | 0.12586 | 0.32994 | 0.32557 | 0.37758 | 1.1548 | 0.27674 | 0.048836 | 0.043952
2012-10-30 | 13:00 bis 14:00 | 4.4292e-05 | 0.12157 | 0.22392 | 0.29056 | 0.3647 | 0.78372 | 0.24697 | 0.043583 | 0.039225
2012-10-30 | 14:00 bis 15:00 | 3.0028e-05 | 0.11265 | 0.18806 | 0.19698 | 0.33794 | 0.65822 | 0.16743 | 0.029547 | 0.026592
2012-10-30 | 15:00 bis 16:00 | 1.2739e-05 | 0.10853 | 0 | 0.08357 | 0.3256 | 0 | 0.071035 | 0.012536 | 0
2012-10-30 | 16:00 bis 17:00 | 1.0386e-06 | 0.11188 | 0.60784 | 0.0068133 | 0.33564 | 2.1274 | 0.0057913 | 0.001022 | 0.00091979
2012-10-30 | 17:00 bis 18:00 | 0 | 0.12539 | 0.40789 | 0 | 0.37616 | 1.4276 | 0 | 0 | 0
2012-10-30 | 18:00 bis 19:00 | 0 | 0.14487 | 0.2855 | 0 | 0.4346 | 0.99926 | 0 | 0 | 0
2012-10-30 | 19:00 bis 20:00 | 0 | 0.15284 | 0.13233 | 0 | 0.45852 | 0.46314 | 0 | 0 | 0
2012-10-30 | 20:00 bis 21:00 | 0 | 0.15735 | 0 | 0 | 0.47206 | 0 | 0 | 0 | 0
2012-10-30 | 21:00 bis 22:00 | 0 | 0.15168 | 0.29174 | 0 | 0.45504 | 1.0211 | 0 | 0 | 0
2012-10-30 | 22:00 bis 23:00 | 0 | 0.12672 | 0.26952 | 0 | 0.38016 | 0.94333 | 0 | 0 | 0
2012-10-30 | 23:00 bis 00:00 | 0 | 0.096079 | 0 | 0 | 0.28824 | 0 | 0 | 0 | 0
2012-10-31 | 00:00 bis 01:00 | 0 | 0.1 | 0 | 0 | 0.30001 | 0 | 0 | 0 | 0
2012-10-31 | 01:00 bis 02:00 | 0 | 0.089905 | 0 | 0 | 0.26972 | 0 | 0 | 0 | 0
2012-10-31 | 02:00 bis 03:00 | 0 | 0.082789 | 0 | 0 | 0.24837 | 0 | 0 | 0 | 0
2012-10-31 | 03:00 bis 04:00 | 0 | 0.078428 | 0.18455 | 0 | 0.23528 | 0.64594 | 0 | 0 | 0
2012-10-31 | 04:00 bis 05:00 | 0 | 0.078338 | 0.22334 | 0 | 0.23501 | 0.78167 | 0 | 0 | 0
2012-10-31 | 05:00 bis 06:00 | 0 | 0.082691 | 0.097831 | 0 | 0.24807 | 0.34241 | 0 | 0 | 0
2012-10-31 | 06:00 bis 07:00 | 0 | 0.094965 | 0.22626 | 0 | 0.2849 | 0.7919 | 0 | 0 | 0
2012-10-31 | 07:00 bis 08:00 | 1.3147e-08 | 0.12094 | 0.33987 | 8.6244e-05 | 0.36281 | 1.1896 | 7.3307e-05 | 1.2937e-05 | 1.1643e-05
2012-10-31 | 08:00 bis 09:00 | 7.9013e-06 | 0.15024 | 0.18105 | 0.051833 | 0.45072 | 0.63366 | 0.044058 | 0.0077749 | 0.0069974
2012-10-31 | 09:00 bis 10:00 | 2.3546e-05 | 0.17286 | 0.63551 | 0.15446 | 0.51859 | 2.2243 | 0.13129 | 0.023169 | 0.020853
2012-10-31 | 10:00 bis 11:00 | 4.7763e-05 | 0.18238 | 0.43615 | 0.31332 | 0.54713 | 1.5265 | 0.26633 | 0.046999 | 0.042299
2012-10-31 | 11:00 bis 12:00 | 6.0844e-05 | 0.18442 | 0.41978 | 0.39914 | 0.55326 | 1.4692 | 0.33927 | 0.059871 | 0.053884
2012-10-31 | 12:00 bis 13:00 | 6.6694e-05 | 0.1758 | 0.26796 | 0.43752 | 0.52739 | 0.93787 | 0.37189 | 0.065627 | 0.059065
2012-10-31 | 13:00 bis 14:00 | 5.9832e-05 | 0.15819 | 0.2779 | 0.3925 | 0.47456 | 0.97266 | 0.33362 | 0.058874 | 0.052987
2012-10-31 | 14:00 bis 15:00 | 4.959e-05 | 0.1419 | 0 | 0.32531 | 0.42571 | 0 | 0.27652 | 0.048797 | 0
2012-10-31 | 15:00 bis 16:00 | 2.2021e-05 | 0.12981 | 0 | 0.14446 | 0.38944 | 0 | 0.12279 | 0.021669 | 0
2012-10-31 | 16:00 bis 17:00 | 2.1298e-06 | 0.12831 | 0.47512 | 0.013972 | 0.38492 | 1.6629 | 0.011876 | 0.0020957 | 0.0018862
2012-10-31 | 17:00 bis 18:00 | 0 | 0.13965 | 0.22158 | 0 | 0.41894 | 0.77553 | 0 | 0 | 0
2012-10-31 | 18:00 bis 19:00 | 0 | 0.15859 | 0.23561 | 0 | 0.47577 | 0.82464 | 0 | 0 | 0
2012-10-31 | 19:00 bis 20:00 | 0 | 0.16832 | 0 | 0 | 0.50495 | 0 | 0 | 0 | 0
2012-10-31 | 20:00 bis 21:00 | 0 | 0.16817 | 0 | 0 | 0.50452 | 0 | 0 | 0 | 0
2012-10-31 | 21:00 bis 22:00 | 0 | 0.15397 | 0.2666 | 0 | 0.46191 | 0.9331 | 0 | 0 | 0
2012-10-31 | 22:00 bis 23:00 | 0 | 0.13068 | 0.40185 | 0 | 0.39204 | 1.4065 | 0 | 0 | 0
2012-10-31 | 23:00 bis 00:00 | 0 | 0.10395 | 0 | 0 | 0.31186 | 0 | 0 | 0 | 0
2012-11-01 | 00:00 bis 01:00 | 0 | 0.079921 | 0 | 0 | 0.23976 | 0 | 0 | 0 | 0
2012-11-01 | 01:00 bis 02:00 | 0 | 0.069016 | 0 | 0 | 0.20705 | 0 | 0 | 0 | 0
2012-11-01 | 02:00 bis 03:00 | 0 | 0.068347 | 0 | 0 | 0.20504 | 0 | 0 | 0 | 0
2012-11-01 | 03:00 bis 04:00 | 0 | 0.071976 | 0 | 0 | 0.21593 | 0 | 0 | 0 | 0
2012-11-01 | 04:00 bis 05:00 | 0 | 0.078423 | 0 | 0 | 0.23527 | 0 | 0 | 0 | 0
2012-11-01 | 05:00 bis 06:00 | 0 | 0.092128 | 0.18728 | 0 | 0.27638 | 0.65549 | 0 | 0 | 0
2012-11-01 | 06:00 bis 07:00 | 0 | 0.12475 | 0.18066 | 0 | 0.37424 | 0.6323 | 0 | 0 | 0
2012-11-01 | 07:00 bis 08:00 | 2.5374e-06 | 0.13006 | 0.06665 | 0.016645 | 0.39019 | 0.23327 | 0.014148 | 0.0024968 | 0.0022471
2012-11-01 | 08:00 bis 09:00 | 2.4572e-05 | 0.11606 | 0.27498 | 0.16119 | 0.34819 | 0.96243 | 0.13701 | 0.024179 | 0.021761
2012-11-01 | 09:00 bis 10:00 | 6.7667e-05 | 0.10942 | 0.5825 | 0.4439 | 0.32827 | 2.0388 | 0.27903 | 0.16487 | 0.14838
2012-11-01 | 10:00 bis 11:00 | 0.00014525 | 0.10842 | 0.36385 | 0.95282 | 0.32527 | 1.2735 | 0.27648 | 0.67634 | 0.60871
2012-11-01 | 11:00 bis 12:00 | 0.00047192 | 0.11442 | 0.23873 | 3.0958 | 0.34326 | 0.83556 | 0.29177 | 2.804 | 0.752
2012-11-01 | 12:00 bis 13:00 | 0.0007042 | 0.12296 | 0.30382 | 4.6196 | 0.36888 | 1.0634 | 0.31355 | 4.306 | 0.95704
2012-11-01 | 13:00 bis 14:00 | 0.00060665 | 0.12602 | 0.033325 | 3.9796 | 0.37807 | 0.11664 | 0.32136 | 3.6583 | 0.10497
2012-11-01 | 14:00 bis 15:00 | 0.00046589 | 0.11867 | 0.21437 | 3.0562 | 0.356 | 0.7503 | 0.3026 | 2.7536 | 0.67527
2012-11-01 | 15:00 bis 16:00 | 0.0002525 | 0.11317 | 0 | 1.6564 | 0.3395 | 0 | 0.28858 | 1.3678 | 0
2012-11-01 | 16:00 bis 17:00 | 2.2008e-05 | 0.11879 | 0.27206 | 0.14437 | 0.35638 | 0.9522 | 0.12272 | 0.021656 | 0.01949
2012-11-01 | 17:00 bis 18:00 | 0 | 0.14553 | 0.21203 | 0 | 0.43658 | 0.74211 | 0 | 0 | 0
2012-11-01 | 18:00 bis 19:00 | 0 | 0.18591 | 0.19995 | 0 | 0.55772 | 0.69982 | 0 | 0 | 0
2012-11-01 | 19:00 bis 20:00 | 0 | 0.20173 | 0.045408 | 0 | 0.60519 | 0.15893 | 0 | 0 | 0
2012-11-01 | 20:00 bis 21:00 | 0 | 0.18898 | 0 | 0 | 0.56695 | 0 | 0 | 0 | 0
2012-11-01 | 21:00 bis 22:00 | 0 | 0.15564 | 0.28979 | 0 | 0.46691 | 1.0143 | 0 | 0 | 0
2012-11-01 | 22:00 bis 23:00 | 0 | 0.12531 | 0.35858 | 0 | 0.37593 | 1.255 | 0 | 0 | 0
2012-11-01 | 23:00 bis 00:00 | 0 | 0.096233 | 0 | 0 | 0.2887 | 0 | 0 | 0 | 0
2012-11-02 | 00:00 bis 01:00 | 0 | 0.079921 | 0 | 0 | 0.23976 | 0 | 0 | 0 | 0
2012-11-02 | 01:00 bis 02:00 | 0 | 0.069016 | 0 | 0 | 0.20705 | 0 | 0 | 0 | 0
2012-11-02 | 02:00 bis 03:00 | 0 | 0.068347 | 0 | 0 | 0.20504 | 0 | 0 | 0 | 0
2012-11-02 | 03:00 bis 04:00 | 0 | 0.071976 | 0 | 0 | 0.21593 | 0 | 0 | 0 | 0
2012-11-02 | 04:00 bis 05:00 | 0 | 0.078423 | 0 | 0 | 0.23527 | 0 | 0 | 0 | 0
2012-11-02 | 05:00 bis 06:00 | 0 | 0.092128 | 0 | 0 | 0.27638 | 0 | 0 | 0 | 0
2012-11-02 | 06:00 bis 07:00 | 0 | 0.12475 | 0.20697 | 0 | 0.37424 | 0.72438 | 0 | 0 | 0
2012-11-02 | 07:00 bis 08:00 | 2.9055e-06 | 0.13006 | 0 | 0.01906 | 0.39019 | 0 | 0.016201 | 0.002859 | 0
2012-11-02 | 08:00 bis 09:00 | 4.9985e-05 | 0.11606 | 0.22236 | 0.3279 | 0.34819 | 0.77826 | 0.27871 | 0.049185 | 0.044266
2012-11-02 | 09:00 bis 10:00 | 0.00010955 | 0.10942 | 0.57451 | 0.71867 | 0.32827 | 2.0108 | 0.27903 | 0.43964 | 0.39568
2012-11-02 | 10:00 bis 11:00 | 0.00018517 | 0.10842 | 0.37554 | 1.2147 | 0.32527 | 1.3144 | 0.27648 | 0.93827 | 0.84444
2012-11-02 | 11:00 bis 12:00 | 0.00048657 | 0.11442 | 0.11245 | 3.1919 | 0.34326 | 0.39356 | 0.29177 | 2.9001 | 0.35421
2012-11-02 | 12:00 bis 13:00 | 0.00073758 | 0.12296 | 0.28394 | 4.8385 | 0.36888 | 0.9938 | 0.31355 | 4.525 | 0.89442
2012-11-02 | 13:00 bis 14:00 | 0.00063163 | 0.12602 | 0 | 4.1435 | 0.37807 | 0 | 0.32136 | 3.8221 | 0
2012-11-02 | 14:00 bis 15:00 | 0.00048504 | 0.11867 | 0 | 3.1819 | 0.356 | 0 | 0.3026 | 2.8793 | 0
2012-11-02 | 15:00 bis 16:00 | 0.00026907 | 0.11317 | 0 | 1.7651 | 0.3395 | 0 | 0.28858 | 1.4765 | 0
2012-11-02 | 16:00 bis 17:00 | 1.8011e-05 | 0.11879 | 0.2896 | 0.11815 | 0.35638 | 1.0136 | 0.10043 | 0.017723 | 0.015951
2012-11-02 | 17:00 bis 18:00 | 0 | 0.14553 | 0.23288 | 0 | 0.43658 | 0.8151 | 0 | 0 | 0
2012-11-02 | 18:00 bis 19:00 | 0 | 0.18591 | 0.24633 | 0 | 0.55772 | 0.86216 | 0 | 0 | 0
2012-11-02 | 19:00 bis 20:00 | 0 | 0.20173 | 0 | 0 | 0.60519 | 0 | 0 | 0 | 0
2012-11-02 | 20:00 bis 21:00 | 0 | 0.18898 | 0 | 0 | 0.56695 | 0 | 0 | 0 | 0
2012-11-02 | 21:00 bis 22:00 | 0 | 0.15564 | 0.26621 | 0 | 0.46691 | 0.93173 | 0 | 0 | 0
2012-11-02 | 22:00 bis 23:00 | 0 | 0.12531 | 0.57178 | 0 | 0.37593 | 2.0012 | 0 | 0 | 0
2012-11-02 | 23:00 bis 00:00 | 0 | 0.096233 | 0.03352 | 0 | 0.2887 | 0.11732 | 0 | 0 | 0
2012-11-03 | 00:00 bis 01:00 | 0 | 0.082852 | 0.00097441 | 0 | 0.24856 | 0.0034104 | 0 | 0 | 0
2012-11-03 | 01:00 bis 02:00 | 0 | 0.072453 | 0.23016 | 0 | 0.21736 | 0.80555 | 0 | 0 | 0
2012-11-03 | 02:00 bis 03:00 | 0 | 0.071604 | 0.34572 | 0 | 0.21481 | 1.21 | 0 | 0 | 0
2012-11-03 | 03:00 bis 04:00 | 0 | 0.073891 | 0.419 | 0 | 0.22167 | 1.4665 | 0 | 0 | 0
2012-11-03 | 04:00 bis 05:00 | 0 | 0.07932 | 0.25588 | 0 | 0.23796 | 0.89558 | 0 | 0 | 0
2012-11-03 | 05:00 bis 06:00 | 0 | 0.085051 | 0.19098 | 0 | 0.25515 | 0.66845 | 0 | 0 | 0
2012-11-03 | 06:00 bis 07:00 | 0 | 0.090916 | 0.27732 | 0 | 0.27275 | 0.97061 | 0 | 0 | 0
2012-11-03 | 07:00 bis 08:00 | 4.0493e-06 | 0.11393 | 0.42913 | 0.026563 | 0.3418 | 1.502 | 0.022579 | 0.0039845 | 0.003586
2012-11-03 | 08:00 bis 09:00 | 3.9073e-05 | 0.1495 | 0.42075 | 0.25632 | 0.44849 | 1.4726 | 0.21787 | 0.038448 | 0.034603
2012-11-03 | 09:00 bis 10:00 | 0.0002439 | 0.16861 | 0.58991 | 1.6 | 0.50584 | 2.0647 | 0.42997 | 1.17 | 1.053
2012-11-03 | 10:00 bis 11:00 | 0.00068417 | 0.17786 | 0.67001 | 4.4881 | 0.53357 | 2.345 | 0.45353 | 4.0346 | 2.1105
2012-11-03 | 11:00 bis 12:00 | 0.00067069 | 0.18575 | 0.49344 | 4.3997 | 0.55725 | 1.727 | 0.47366 | 3.9261 | 1.5543
2012-11-03 | 12:00 bis 13:00 | 0.00050195 | 0.18849 | 0.13525 | 3.2928 | 0.56548 | 0.47337 | 0.48066 | 2.8121 | 0.42603
2012-11-03 | 13:00 bis 14:00 | 0.00036098 | 0.17963 | 0.19137 | 2.368 | 0.53889 | 0.66981 | 0.45806 | 1.9099 | 0.60283
2012-11-03 | 14:00 bis 15:00 | 0.00038493 | 0.1744 | 0 | 2.5251 | 0.52319 | 0 | 0.44471 | 2.0804 | 0
2012-11-03 | 15:00 bis 16:00 | 0.00019288 | 0.17554 | 0.2475 | 1.2653 | 0.52661 | 0.86625 | 0.44762 | 0.81766 | 0.7359
2012-11-03 | 16:00 bis 17:00 | 9.3212e-06 | 0.17905 | 0 | 0.061147 | 0.53716 | 0 | 0.051975 | 0.009172 | 0
2012-11-03 | 17:00 bis 18:00 | 0 | 0.19362 | 0.2857 | 0 | 0.58085 | 0.99994 | 0 | 0 | 0
2012-11-03 | 18:00 bis 19:00 | 0 | 0.21305 | 0.27576 | 0 | 0.63916 | 0.96516 | 0 | 0 | 0
2012-11-03 | 19:00 bis 20:00 | 0 | 0.2078 | 0.34767 | 0 | 0.62341 | 1.2168 | 0 | 0 | 0
2012-11-03 | 20:00 bis 21:00 | 0 | 0.1845 | 0.34709 | 0 | 0.5535 | 1.2148 | 0 | 0 | 0
2012-11-03 | 21:00 bis 22:00 | 0 | 0.15349 | 0.34182 | 0 | 0.46047 | 1.1964 | 0 | 0 | 0
2012-11-03 | 22:00 bis 23:00 | 0 | 0.13127 | 0.44687 | 0 | 0.3938 | 1.564 | 0 | 0 | 0
2012-11-03 | 23:00 bis 00:00 | 0 | 0.11398 | 0.034494 | 0 | 0.34195 | 0.12073 | 0 | 0 | 0
2012-11-04 | 00:00 bis 01:00 | 0 | 0.10221 | 0 | 0 | 0.30662 | 0 | 0 | 0 | 0
2012-11-04 | 01:00 bis 02:00 | 0 | 0.091521 | 0.35819 | 0 | 0.27456 | 1.2537 | 0 | 0 | 0
2012-11-04 | 02:00 bis 03:00 | 0 | 0.084798 | 0.21612 | 0 | 0.25439 | 0.75644 | 0 | 0 | 0
2012-11-04 | 03:00 bis 04:00 | 0 | 0.080189 | 0.18904 | 0 | 0.24057 | 0.66163 | 0 | 0 | 0
2012-11-04 | 04:00 bis 05:00 | 0 | 0.080818 | 0.33871 | 0 | 0.24245 | 1.1855 | 0 | 0 | 0
2012-11-04 | 05:00 bis 06:00 | 0 | 0.084141 | 0.3962 | 0 | 0.25242 | 1.3867 | 0 | 0 | 0
2012-11-04 | 06:00 bis 07:00 | 0 | 0.089855 | 0.31727 | 0 | 0.26957 | 1.1104 | 0 | 0 | 0
2012-11-04 | 07:00 bis 08:00 | 5.1352e-05 | 0.10314 | 0.236 | 0.33687 | 0.30942 | 0.82601 | 0.26301 | 0.073859 | 0.066473
2012-11-04 | 08:00 bis 09:00 | 9.216e-05 | 0.13966 | 0.17715 | 0.60457 | 0.41899 | 0.62002 | 0.35614 | 0.24843 | 0.22359
2012-11-04 | 09:00 bis 10:00 | 0.00042617 | 0.1682 | 0.63064 | 2.7957 | 0.50459 | 2.2072 | 0.4289 | 2.3668 | 1.9865
2012-11-04 | 10:00 bis 11:00 | 0.0006823 | 0.1877 | 0.67195 | 4.4759 | 0.56311 | 2.3518 | 0.47864 | 3.9972 | 2.1167
2012-11-04 | 11:00 bis 12:00 | 0.00067269 | 0.2057 | 0.42757 | 4.4128 | 0.61709 | 1.4965 | 0.52452 | 3.8883 | 1.3469
2012-11-04 | 12:00 bis 13:00 | 0.00061196 | 0.20258 | 0.34923 | 4.0145 | 0.60773 | 1.2223 | 0.51657 | 3.4979 | 1.1001
2012-11-04 | 13:00 bis 14:00 | 0.00045403 | 0.18162 | 0.13271 | 2.9784 | 0.54485 | 0.4645 | 0.46312 | 2.5153 | 0.41805
2012-11-04 | 14:00 bis 15:00 | 0.00025098 | 0.16485 | 0.078148 | 1.6464 | 0.49456 | 0.27352 | 0.42037 | 1.226 | 0.24617
2012-11-04 | 15:00 bis 16:00 | 0.00024064 | 0.15886 | 0 | 1.5786 | 0.47657 | 0 | 0.40509 | 1.1735 | 0
2012-11-04 | 16:00 bis 17:00 | 2.1403e-05 | 0.15797 | 0 | 0.14041 | 0.47392 | 0 | 0.11934 | 0.021061 | 0
2012-11-04 | 17:00 bis 18:00 | 2.1035e-07 | 0.17211 | 0 | 0.0013799 | 0.51634 | 0 | 0.0011729 | 0.00020699 | 0
2012-11-04 | 18:00 bis 19:00 | 0 | 0.19589 | 0.21223 | 0 | 0.58766 | 0.74279 | 0 | 0 | 0
2012-11-04 | 19:00 bis 20:00 | 0 | 0.20272 | 0.26368 | 0 | 0.60816 | 0.92287 | 0 | 0 | 0
2012-11-04 | 20:00 bis 21:00 | 0 | 0.18541 | 0.15824 | 0 | 0.55623 | 0.55386 | 0 | 0 | 0
2012-11-04 | 21:00 bis 22:00 | 0 | 0.15574 | 0.20697 | 0 | 0.46723 | 0.72438 | 0 | 0 | 0
2012-11-04 | 22:00 bis 23:00 | 0 | 0.13354 | 0.32565 | 0 | 0.40062 | 1.1398 | 0 | 0 | 0
2012-11-04 | 23:00 bis 00:00 | 0 | 0.11436 | 0.010524 | 0 | 0.34307 | 0.036833 | 0 | 0 | 0
2012-11-05 | 00:00 bis 01:00 | 0 | 0.079921 | 0 | 0 | 0.23976 | 0 | 0 | 0 | 0
2012-11-05 | 01:00 bis 02:00 | 0 | 0.069016 | 0 | 0 | 0.20705 | 0 | 0 | 0 | 0
2012-11-05 | 02:00 bis 03:00 | 0 | 0.068347 | 0 | 0 | 0.20504 | 0 | 0 | 0 | 0
2012-11-05 | 03:00 bis 04:00 | 0 | 0.071976 | 0.18163 | 0 | 0.21593 | 0.63571 | 0 | 0 | 0
2012-11-05 | 04:00 bis 05:00 | 0 | 0.078423 | 0 | 0 | 0.23527 | 0 | 0 | 0 | 0
2012-11-05 | 05:00 bis 06:00 | 0 | 0.092128 | 0.24633 | 0 | 0.27638 | 0.86216 | 0 | 0 | 0
2012-11-05 | 06:00 bis 07:00 | 0 | 0.12475 | 0.0083799 | 0 | 0.37424 | 0.02933 | 0 | 0 | 0
2012-11-05 | 07:00 bis 08:00 | 2.0641e-06 | 0.13006 | 0.13525 | 0.01354 | 0.39019 | 0.47337 | 0.011509 | 0.002031 | 0.0018279
2012-11-05 | 08:00 bis 09:00 | 2.118e-05 | 0.11606 | 0.086138 | 0.13894 | 0.34819 | 0.30148 | 0.1181 | 0.020841 | 0.018757
2012-11-05 | 09:00 bis 10:00 | 0.00037114 | 0.10942 | 0.57744 | 2.4347 | 0.32827 | 2.021 | 0.27903 | 2.1556 | 1.8189
2012-11-05 | 10:00 bis 11:00 | 0.00066679 | 0.10842 | 0.33072 | 4.3741 | 0.32527 | 1.1575 | 0.27648 | 4.0976 | 1.0418
2012-11-05 | 11:00 bis 12:00 | 0.00069341 | 0.11442 | 0 | 4.5488 | 0.34326 | 0 | 0.29177 | 4.257 | 0
2012-11-05 | 12:00 bis 13:00 | 0.00065795 | 0.12296 | 0 | 4.3162 | 0.36888 | 0 | 0.31355 | 4.0026 | 0
2012-11-05 | 13:00 bis 14:00 | 0.00055283 | 0.12602 | 0 | 3.6266 | 0.37807 | 0 | 0.32136 | 3.3052 | 0
2012-11-05 | 14:00 bis 15:00 | 0.00041564 | 0.11867 | 0 | 2.7266 | 0.356 | 0 | 0.3026 | 2.424 | 0
2012-11-05 | 15:00 bis 16:00 | 0.0002198 | 0.11317 | 0 | 1.4419 | 0.3395 | 0 | 0.28858 | 1.1533 | 0
2012-11-05 | 16:00 bis 17:00 | 1.2306e-05 | 0.11879 | 0 | 0.080724 | 0.35638 | 0 | 0.068616 | 0.012109 | 0
2012-11-05 | 17:00 bis 18:00 | 0 | 0.14553 | 0.15181 | 0 | 0.43658 | 0.53135 | 0 | 0 | 0
2012-11-05 | 18:00 bis 19:00 | 0 | 0.18591 | 0.053788 | 0 | 0.55772 | 0.18826 | 0 | 0 | 0
2012-11-05 | 19:00 bis 20:00 | 0 | 0.20173 | 0.20989 | 0 | 0.60519 | 0.73461 | 0 | 0 | 0
2012-11-05 | 20:00 bis 21:00 | 0 | 0.18898 | 0 | 0 | 0.56695 | 0 | 0 | 0 | 0
2012-11-05 | 21:00 bis 22:00 | 0 | 0.15564 | 0.28219 | 0 | 0.46691 | 0.98766 | 0 | 0 | 0
2012-11-05 | 22:00 bis 23:00 | 0 | 0.12531 | 0.27011 | 0 | 0.37593 | 0.94537 | 0 | 0 | 0
2012-11-05 | 23:00 bis 00:00 | 0 | 0.096233 | 0 | 0 | 0.2887 | 0 | 0 | 0 | 0
2012-11-06 | 00:00 bis 01:00 | 0 | 0.079921 | 0 | 0 | 0.23976 | 0 | 0 | 0 | 0
2012-11-06 | 01:00 bis 02:00 | 0 | 0.069016 | 0 | 0 | 0.20705 | 0 | 0 | 0 | 0
2012-11-06 | 02:00 bis 03:00 | 0 | 0.068347 | 0 | 0 | 0.20504 | 0 | 0 | 0 | 0
2012-11-06 | 03:00 bis 04:00 | 0 | 0.071976 | 0.24828 | 0 | 0.21593 | 0.86898 | 0 | 0 | 0
2012-11-06 | 04:00 bis 05:00 | 0 | 0.078423 | 0.21963 | 0 | 0.23527 | 0.76871 | 0 | 0 | 0
2012-11-06 | 05:00 bis 06:00 | 0 | 0.092128 | 0 | 0 | 0.27638 | 0 | 0 | 0 | 0
2012-11-06 | 06:00 bis 07:00 | 0 | 0.12475 | 0.25003 | 0 | 0.37424 | 0.87512 | 0 | 0 | 0
2012-11-06 | 07:00 bis 08:00 | 1.6565e-06 | 0.13006 | 0 | 0.010867 | 0.39019 | 0 | 0.0092367 | 0.00163 | 0
2012-11-06 | 08:00 bis 09:00 | 4.2675e-05 | 0.11606 | 0.21203 | 0.27995 | 0.34819 | 0.74211 | 0.23796 | 0.041992 | 0.037793
2012-11-06 | 09:00 bis 10:00 | 0.00038682 | 0.10942 | 0.54372 | 2.5376 | 0.32827 | 1.903 | 0.27903 | 2.2585 | 1.7127
2012-11-06 | 10:00 bis 11:00 | 0.00065452 | 0.10842 | 0.25919 | 4.2937 | 0.32527 | 0.90718 | 0.27648 | 4.0172 | 0.81646
2012-11-06 | 11:00 bis 12:00 | 0.00043378 | 0.11442 | 0.23113 | 2.8456 | 0.34326 | 0.80896 | 0.29177 | 2.5538 | 0.72806
2012-11-06 | 12:00 bis 13:00 | 0.00054112 | 0.12296 | 0.19508 | 3.5497 | 0.36888 | 0.68277 | 0.31355 | 3.2362 | 0.61449
2012-11-06 | 13:00 bis 14:00 | 0.00039325 | 0.12602 | 0 | 2.5797 | 0.37807 | 0 | 0.32136 | 2.2584 | 0
2012-11-06 | 14:00 bis 15:00 | 0.000265 | 0.11867 | 0 | 1.7384 | 0.356 | 0 | 0.3026 | 1.4358 | 0
2012-11-06 | 15:00 bis 16:00 | 0.00011753 | 0.11317 | 0 | 0.77102 | 0.3395 | 0 | 0.28858 | 0.48245 | 0
2012-11-06 | 16:00 bis 17:00 | 2.3941e-05 | 0.11879 | 0 | 0.15705 | 0.35638 | 0 | 0.13349 | 0.023558 | 0
2012-11-06 | 17:00 bis 18:00 | 0 | 0.14553 | 0 | 0 | 0.43658 | 0 | 0 | 0 | 0
2012-11-06 | 18:00 bis 19:00 | 0 | 0.18591 | 0 | 0 | 0.55772 | 0 | 0 | 0 | 0
2012-11-06 | 19:00 bis 20:00 | 0 | 0.20173 | 0 | 0 | 0.60519 | 0 | 0 | 0 | 0
2012-11-06 | 20:00 bis 21:00 | 0 | 0.18898 | 0 | 0 | 0.56695 | 0 | 0 | 0 | 0
2012-11-06 | 21:00 bis 22:00 | 0 | 0.15564 | 0.26718 | 0 | 0.46691 | 0.93514 | 0 | 0 | 0
2012-11-06 | 22:00 bis 23:00 | 0 | 0.12531 | 0.24497 | 0 | 0.37593 | 0.85739 | 0 | 0 | 0
2012-11-06 | 23:00 bis 00:00 | 0 | 0.096233 | 0 | 0 | 0.2887 | 0 | 0 | 0 | 0
2012-11-07 | 00:00 bis 01:00 | 0 | 0.079921 | 0 | 0 | 0.23976 | 0 | 0 | 0 | 0
2012-11-07 | 01:00 bis 02:00 | 0 | 0.069016 | 0 | 0 | 0.20705 | 0 | 0 | 0 | 0
2012-11-07 | 02:00 bis 03:00 | 0 | 0.068347 | 0 | 0 | 0.20504 | 0 | 0 | 0 | 0
2012-11-07 | 03:00 bis 04:00 | 0 | 0.071976 | 0 | 0 | 0.21593 | 0 | 0 | 0 | 0
2012-11-07 | 04:00 bis 05:00 | 0 | 0.078423 | 0.22139 | 0 | 0.23527 | 0.77485 | 0 | 0 | 0
2012-11-07 | 05:00 bis 06:00 | 0 | 0.092128 | 0 | 0 | 0.27638 | 0 | 0 | 0 | 0
2012-11-07 | 06:00 bis 07:00 | 0 | 0.12475 | 0.21184 | 0 | 0.37424 | 0.74143 | 0 | 0 | 0
2012-11-07 | 07:00 bis 08:00 | 1.6039e-06 | 0.13006 | 0 | 0.010522 | 0.39019 | 0 | 0.0089435 | 0.0015783 | 0
2012-11-07 | 08:00 bis 09:00 | 1.5303e-05 | 0.11606 | 0.24497 | 0.10039 | 0.34819 | 0.85739 | 0.08533 | 0.015058 | 0.013552
2012-11-07 | 09:00 bis 10:00 | 6.9324e-05 | 0.10942 | 0.55912 | 0.45476 | 0.32827 | 1.9569 | 0.27903 | 0.17573 | 0.15816
2012-11-07 | 10:00 bis 11:00 | 7.0612e-05 | 0.10842 | 0.23522 | 0.46322 | 0.32527 | 0.82328 | 0.27648 | 0.18674 | 0.16806
2012-11-07 | 11:00 bis 12:00 | 0.00049333 | 0.11442 | 0 | 3.2362 | 0.34326 | 0 | 0.29177 | 2.9444 | 0
2012-11-07 | 12:00 bis 13:00 | 0.00066426 | 0.12296 | 0 | 4.3576 | 0.36888 | 0 | 0.31355 | 4.044 | 0
2012-11-07 | 13:00 bis 14:00 | 0.00054894 | 0.12602 | 0 | 3.601 | 0.37807 | 0 | 0.32136 | 3.2797 | 0
2012-11-07 | 14:00 bis 15:00 | 0.00041609 | 0.11867 | 0 | 2.7295 | 0.356 | 0 | 0.3026 | 2.4269 | 0
2012-11-07 | 15:00 bis 16:00 | 0.00019685 | 0.11317 | 0 | 1.2913 | 0.3395 | 0 | 0.28858 | 1.0028 | 0
2012-11-07 | 16:00 bis 17:00 | 9.1371e-06 | 0.11879 | 0.20677 | 0.05994 | 0.35638 | 0.7237 | 0.050949 | 0.0089909 | 0.0080918
2012-11-07 | 17:00 bis 18:00 | 0 | 0.14553 | 0 | 0 | 0.43658 | 0 | 0 | 0 | 0
2012-11-07 | 18:00 bis 19:00 | 0 | 0.18591 | 0.21476 | 0 | 0.55772 | 0.75166 | 0 | 0 | 0
2012-11-07 | 19:00 bis 20:00 | 0 | 0.20173 | 0 | 0 | 0.60519 | 0 | 0 | 0 | 0
2012-11-07 | 20:00 bis 21:00 | 0 | 0.18898 | 0 | 0 | 0.56695 | 0 | 0 | 0 | 0
2012-11-07 | 21:00 bis 22:00 | 0 | 0.15564 | 0.25588 | 0 | 0.46691 | 0.89558 | 0 | 0 | 0
2012-11-07 | 22:00 bis 23:00 | 0 | 0.12531 | 0.16643 | 0 | 0.37593 | 0.5825 | 0 | 0 | 0
2012-11-07 | 23:00 bis 00:00 | 0 | 0.096233 | 0.031571 | 0 | 0.2887 | 0.1105 | 0 | 0 | 0
2012-11-08 | 00:00 bis 01:00 | 0 | 0.079921 | 0 | 0 | 0.23976 | 0 | 0 | 0 | 0
2012-11-08 | 01:00 bis 02:00 | 0 | 0.069016 | 0 | 0 | 0.20705 | 0 | 0 | 0 | 0
2012-11-08 | 02:00 bis 03:00 | 0 | 0.068347 | 0 | 0 | 0.20504 | 0 | 0 | 0 | 0
2012-11-08 | 03:00 bis 04:00 | 0 | 0.071976 | 0 | 0 | 0.21593 | 0 | 0 | 0 | 0
2012-11-08 | 04:00 bis 05:00 | 0 | 0.078423 | 0 | 0 | 0.23527 | 0 | 0 | 0 | 0
2012-11-08 | 05:00 bis 06:00 | 0 | 0.092128 | 0.1524 | 0 | 0.27638 | 0.53339 | 0 | 0 | 0
2012-11-08 | 06:00 bis 07:00 | 0 | 0.12475 | 0.04112 | 0 | 0.37424 | 0.14392 | 0 | 0 | 0
2012-11-08 | 07:00 bis 08:00 | 3.8218e-05 | 0.13006 | 0 | 0.25071 | 0.39019 | 0 | 0.2131 | 0.037607 | 0
2012-11-08 | 08:00 bis 09:00 | 0.00011614 | 0.11606 | 0.04151 | 0.76188 | 0.34819 | 0.14528 | 0.29596 | 0.46591 | 0.13076
2012-11-08 | 09:00 bis 10:00 | 0.00029666 | 0.10942 | 0.60823 | 1.9461 | 0.32827 | 2.1288 | 0.27903 | 1.6671 | 1.5004
2012-11-08 | 10:00 bis 11:00 | 0.00057187 | 0.10842 | 0.27128 | 3.7514 | 0.32527 | 0.94947 | 0.27648 | 3.475 | 0.85452
2012-11-08 | 11:00 bis 12:00 | 0.00060664 | 0.11442 | 0.19469 | 3.9796 | 0.34326 | 0.68141 | 0.29177 | 3.6878 | 0.61327
2012-11-08 | 12:00 bis 13:00 | 0.00055951 | 0.12296 | 0 | 3.6704 | 0.36888 | 0 | 0.31355 | 3.3568 | 0
2012-11-08 | 13:00 bis 14:00 | 0.00048235 | 0.12602 | 0 | 3.1642 | 0.37807 | 0 | 0.32136 | 2.8428 | 0
2012-11-08 | 14:00 bis 15:00 | 0.00036462 | 0.11867 | 0 | 2.3919 | 0.356 | 0 | 0.3026 | 2.0893 | 0
2012-11-08 | 15:00 bis 16:00 | 0.00016564 | 0.11317 | 0 | 1.0866 | 0.3395 | 0 | 0.28858 | 0.79801 | 0
2012-11-08 | 16:00 bis 17:00 | 9.4527e-06 | 0.11879 | 0 | 0.062009 | 0.35638 | 0 | 0.052708 | 0.0093014 | 0
2012-11-08 | 17:00 bis 18:00 | 0 | 0.14553 | 0 | 0 | 0.43658 | 0 | 0 | 0 | 0
2012-11-08 | 18:00 bis 19:00 | 0 | 0.18591 | 0.23133 | 0 | 0.55772 | 0.80964 | 0 | 0 | 0
2012-11-08 | 19:00 bis 20:00 | 0 | 0.20173 | 0.080681 | 0 | 0.60519 | 0.28238 | 0 | 0 | 0
2012-11-08 | 20:00 bis 21:00 | 0 | 0.18898 | 0 | 0 | 0.56695 | 0 | 0 | 0 | 0
2012-11-08 | 21:00 bis 22:00 | 0 | 0.15564 | 0.26855 | 0 | 0.46691 | 0.93992 | 0 | 0 | 0
2012-11-08 | 22:00 bis 23:00 | 0 | 0.12531 | 0.48954 | 0 | 0.37593 | 1.7134 | 0 | 0 | 0
2012-11-08 | 23:00 bis 00:00 | 0 | 0.096233 | 0 | 0 | 0.2887 | 0 | 0 | 0 | 0
2012-11-09 | 00:00 bis 01:00 | 0 | 0.079921 | 0 | 0 | 0.23976 | 0 | 0 | 0 | 0
2012-11-09 | 01:00 bis 02:00 | 0 | 0.069016 | 0 | 0 | 0.20705 | 0 | 0 | 0 | 0
2012-11-09 | 02:00 bis 03:00 | 0 | 0.068347 | 0.10777 | 0 | 0.20504 | 0.37719 | 0 | 0 | 0
2012-11-09 | 03:00 bis 04:00 | 0 | 0.071976 | 0.067624 | 0 | 0.21593 | 0.23668 | 0 | 0 | 0
2012-11-09 | 04:00 bis 05:00 | 0 | 0.078423 | 0.24809 | 0 | 0.23527 | 0.8683 | 0 | 0 | 0
2012-11-09 | 05:00 bis 06:00 | 0 | 0.092128 | 0 | 0 | 0.27638 | 0 | 0 | 0 | 0
2012-11-09 | 06:00 bis 07:00 | 0 | 0.12475 | 0.21067 | 0 | 0.37424 | 0.73734 | 0 | 0 | 0
2012-11-09 | 07:00 bis 08:00 | 5.5743e-06 | 0.13006 | 0.0070158 | 0.036567 | 0.39019 | 0.024555 | 0.031082 | 0.0054851 | 0.0049366
2012-11-09 | 08:00 bis 09:00 | 3.0356e-05 | 0.11606 | 0.21729 | 0.19914 | 0.34819 | 0.76053 | 0.16927 | 0.029871 | 0.026884
2012-11-09 | 09:00 bis 10:00 | 2.0536e-05 | 0.10942 | 0.58523 | 0.13471 | 0.32827 | 2.0483 | 0.11451 | 0.020207 | 0.018186
2012-11-09 | 10:00 bis 11:00 | 6.6116e-05 | 0.10842 | 0.36696 | 0.43372 | 0.32527 | 1.2844 | 0.27648 | 0.15724 | 0.14152
2012-11-09 | 11:00 bis 12:00 | 0.00014254 | 0.11442 | 0.2972 | 0.93506 | 0.34326 | 1.0402 | 0.29177 | 0.64329 | 0.57896
2012-11-09 | 12:00 bis 13:00 | 0.00025176 | 0.12296 | 0.23074 | 1.6516 | 0.36888 | 0.80759 | 0.31355 | 1.338 | 0.72683
2012-11-09 | 13:00 bis 14:00 | 0.00027188 | 0.12602 | 0 | 1.7835 | 0.37807 | 0 | 0.32136 | 1.4622 | 0
2012-11-09 | 14:00 bis 15:00 | 0.00027418 | 0.11867 | 0 | 1.7986 | 0.356 | 0 | 0.3026 | 1.496 | 0
2012-11-09 | 15:00 bis 16:00 | 4.8289e-05 | 0.11317 | 0 | 0.31677 | 0.3395 | 0 | 0.26926 | 0.047516 | 0
2012-11-09 | 16:00 bis 17:00 | 9.2555e-06 | 0.11879 | 0 | 0.060716 | 0.35638 | 0 | 0.051608 | 0.0091074 | 0
2012-11-09 | 17:00 bis 18:00 | 0 | 0.14553 | 0.19995 | 0 | 0.43658 | 0.69982 | 0 | 0 | 0
2012-11-09 | 18:00 bis 19:00 | 0 | 0.18591 | 0 | 0 | 0.55772 | 0 | 0 | 0 | 0
2012-11-09 | 19:00 bis 20:00 | 0 | 0.20173 | 0.21807 | 0 | 0.60519 | 0.76326 | 0 | 0 | 0
2012-11-09 | 20:00 bis 21:00 | 0 | 0.18898 | 0 | 0 | 0.56695 | 0 | 0 | 0 | 0
2012-11-09 | 21:00 bis 22:00 | 0 | 0.15564 | 0.28667 | 0 | 0.46691 | 1.0034 | 0 | 0 | 0
2012-11-09 | 22:00 bis 23:00 | 0 | 0.12531 | 0.23444 | 0 | 0.37593 | 0.82055 | 0 | 0 | 0
2012-11-09 | 23:00 bis 00:00 | 0 | 0.096233 | 0 | 0 | 0.2887 | 0 | 0 | 0 | 0
2012-11-10 | 00:00 bis 01:00 | 0 | 0.082852 | 0 | 0 | 0.24856 | 0 | 0 | 0 | 0
2012-11-10 | 01:00 bis 02:00 | 0 | 0.072453 | 0 | 0 | 0.21736 | 0 | 0 | 0 | 0
2012-11-10 | 02:00 bis 03:00 | 0 | 0.071604 | 0 | 0 | 0.21481 | 0 | 0 | 0 | 0
2012-11-10 | 03:00 bis 04:00 | 0 | 0.073891 | 0 | 0 | 0.22167 | 0 | 0 | 0 | 0
2012-11-10 | 04:00 bis 05:00 | 0 | 0.07932 | 0 | 0 | 0.23796 | 0 | 0 | 0 | 0
2012-11-10 | 05:00 bis 06:00 | 0 | 0.085051 | 0 | 0 | 0.25515 | 0 | 0 | 0 | 0
2012-11-10 | 06:00 bis 07:00 | 0 | 0.090916 | 0 | 0 | 0.27275 | 0 | 0 | 0 | 0
2012-11-10 | 07:00 bis 08:00 | 4.3648e-06 | 0.11393 | 0 | 0.028633 | 0.3418 | 0 | 0.024338 | 0.004295 | 0
2012-11-10 | 08:00 bis 09:00 | 5.548e-05 | 0.1495 | 0 | 0.36395 | 0.44849 | 0 | 0.30936 | 0.054592 | 0
2012-11-10 | 09:00 bis 10:00 | 0.00025286 | 0.16861 | 0.48506 | 1.6587 | 0.50584 | 1.6977 | 0.42997 | 1.2288 | 1.1059
2012-11-10 | 10:00 bis 11:00 | 0.00065924 | 0.17786 | 0.18748 | 4.3246 | 0.53357 | 0.65617 | 0.45353 | 3.8711 | 0.59055
2012-11-10 | 11:00 bis 12:00 | 0.00071288 | 0.18575 | 0 | 4.6765 | 0.55725 | 0 | 0.47366 | 4.2028 | 0
2012-11-10 | 12:00 bis 13:00 | 0.00068375 | 0.18849 | 0.19508 | 4.4854 | 0.56548 | 0.68277 | 0.48066 | 4.0047 | 0.61449
2012-11-10 | 13:00 bis 14:00 | 0.0005693 | 0.17963 | 0 | 3.7346 | 0.53889 | 0 | 0.45806 | 3.2766 | 0
2012-11-10 | 14:00 bis 15:00 | 0.00043624 | 0.1744 | 0.2208 | 2.8617 | 0.52319 | 0.77281 | 0.44471 | 2.417 | 0.69553
2012-11-10 | 15:00 bis 16:00 | 0.00018307 | 0.17554 | 0.037223 | 1.2009 | 0.52661 | 0.13028 | 0.44762 | 0.75333 | 0.11725
2012-11-10 | 16:00 bis 17:00 | 1.3633e-05 | 0.17905 | 0.1563 | 0.089435 | 0.53716 | 0.54703 | 0.07602 | 0.013415 | 0.012074
2012-11-10 | 17:00 bis 18:00 | 0 | 0.19362 | 0 | 0 | 0.58085 | 0 | 0 | 0 | 0
2012-11-10 | 18:00 bis 19:00 | 0 | 0.21305 | 0.18319 | 0 | 0.63916 | 0.64116 | 0 | 0 | 0
2012-11-10 | 19:00 bis 20:00 | 0 | 0.2078 | 0.011303 | 0 | 0.62341 | 0.039561 | 0 | 0 | 0
2012-11-10 | 20:00 bis 21:00 | 0 | 0.1845 | 0.18358 | 0 | 0.5535 | 0.64253 | 0 | 0 | 0
2012-11-10 | 21:00 bis 22:00 | 0 | 0.15349 | 0.11751 | 0 | 0.46047 | 0.4113 | 0 | 0 | 0
2012-11-10 | 22:00 bis 23:00 | 0 | 0.13127 | 0.030791 | 0 | 0.3938 | 0.10777 | 0 | 0 | 0
2012-11-10 | 23:00 bis 00:00 | 0 | 0.11398 | 0 | 0 | 0.34195 | 0 | 0 | 0 | 0
2012-11-11 | 00:00 bis 01:00 | 0 | 0.10221 | 0 | 0 | 0.30662 | 0 | 0 | 0 | 0
2012-11-11 | 01:00 bis 02:00 | 0 | 0.091521 | 0 | 0 | 0.27456 | 0 | 0 | 0 | 0
2012-11-11 | 02:00 bis 03:00 | 0 | 0.084798 | 0 | 0 | 0.25439 | 0 | 0 | 0 | 0
2012-11-11 | 03:00 bis 04:00 | 0 | 0.080189 | 0 | 0 | 0.24057 | 0 | 0 | 0 | 0
2012-11-11 | 04:00 bis 05:00 | 0 | 0.080818 | 0 | 0 | 0.24245 | 0 | 0 | 0 | 0
2012-11-11 | 05:00 bis 06:00 | 0 | 0.084141 | 0 | 0 | 0.25242 | 0 | 0 | 0 | 0
2012-11-11 | 06:00 bis 07:00 | 0 | 0.089855 | 0 | 0 | 0.26957 | 0 | 0 | 0 | 0
2012-11-11 | 07:00 bis 08:00 | 3.0133e-05 | 0.10314 | 0 | 0.19767 | 0.30942 | 0 | 0.16802 | 0.029651 | 0
2012-11-11 | 08:00 bis 09:00 | 9.7761e-05 | 0.13966 | 0 | 0.64131 | 0.41899 | 0 | 0.35614 | 0.28517 | 0
2012-11-11 | 09:00 bis 10:00 | 0.00031611 | 0.1682 | 0.54898 | 2.0737 | 0.50459 | 1.9214 | 0.4289 | 1.6447 | 1.4803
2012-11-11 | 10:00 bis 11:00 | 0.00066521 | 0.1877 | 0.20541 | 4.3638 | 0.56311 | 0.71892 | 0.47864 | 3.8851 | 0.64703
2012-11-11 | 11:00 bis 12:00 | 0.0006889 | 0.2057 | 0.12531 | 4.5192 | 0.61709 | 0.43858 | 0.52452 | 3.9947 | 0.39472
2012-11-11 | 12:00 bis 13:00 | 0.00067148 | 0.20258 | 0.042484 | 4.4049 | 0.60773 | 0.1487 | 0.51657 | 3.8883 | 0.13383
2012-11-11 | 13:00 bis 14:00 | 0.0005512 | 0.18162 | 0 | 3.6159 | 0.54485 | 0 | 0.46312 | 3.1527 | 0
2012-11-11 | 14:00 bis 15:00 | 0.00042064 | 0.16485 | 0 | 2.7594 | 0.49456 | 0 | 0.42037 | 2.339 | 0
2012-11-11 | 15:00 bis 16:00 | 0.00021443 | 0.15886 | 0 | 1.4066 | 0.47657 | 0 | 0.40509 | 1.0016 | 0
2012-11-11 | 16:00 bis 17:00 | 7.2308e-06 | 0.15797 | 0.20852 | 0.047434 | 0.47392 | 0.72983 | 0.040319 | 0.0071151 | 0.0064036
2012-11-11 | 17:00 bis 18:00 | 0 | 0.17211 | 0.19742 | 0 | 0.51634 | 0.69096 | 0 | 0 | 0
2012-11-11 | 18:00 bis 19:00 | 0 | 0.19589 | 0 | 0 | 0.58766 | 0 | 0 | 0 | 0
2012-11-11 | 19:00 bis 20:00 | 0 | 0.20272 | 0.19079 | 0 | 0.60816 | 0.66776 | 0 | 0 | 0
2012-11-11 | 20:00 bis 21:00 | 0 | 0.18541 | 0.061193 | 0 | 0.55623 | 0.21418 | 0 | 0 | 0
2012-11-11 | 21:00 bis 22:00 | 0 | 0.15574 | 0.13447 | 0 | 0.46723 | 0.47064 | 0 | 0 | 0
2012-11-11 | 22:00 bis 23:00 | 0 | 0.13354 | 0.21573 | 0 | 0.40062 | 0.75507 | 0 | 0 | 0
2012-11-11 | 23:00 bis 00:00 | 0 | 0.11436 | 0 | 0 | 0.34307 | 0 | 0 | 0 | 0
2012-11-12 | 00:00 bis 01:00 | 0 | 0.079921 | 0 | 0 | 0.23976 | 0 | 0 | 0 | 0
2012-11-12 | 01:00 bis 02:00 | 0 | 0.069016 | 0 | 0 | 0.20705 | 0 | 0 | 0 | 0
2012-11-12 | 02:00 bis 03:00 | 0 | 0.068347 | 0 | 0 | 0.20504 | 0 | 0 | 0 | 0
2012-11-12 | 03:00 bis 04:00 | 0 | 0.071976 | 0 | 0 | 0.21593 | 0 | 0 | 0 | 0
2012-11-12 | 04:00 bis 05:00 | 0 | 0.078423 | 0 | 0 | 0.23527 | 0 | 0 | 0 | 0
2012-11-12 | 05:00 bis 06:00 | 0 | 0.092128 | 0 | 0 | 0.27638 | 0 | 0 | 0 | 0
2012-11-12 | 06:00 bis 07:00 | 0 | 0.12475 | 0 | 0 | 0.37424 | 0 | 0 | 0 | 0
2012-11-12 | 07:00 bis 08:00 | 8.4666e-06 | 0.13006 | 0 | 0.055541 | 0.39019 | 0 | 0.04721 | 0.0083312 | 0
2012-11-12 | 08:00 bis 09:00 | 6.7194e-05 | 0.11606 | 0.18533 | 0.44079 | 0.34819 | 0.64867 | 0.29596 | 0.14483 | 0.13035
2012-11-12 | 09:00 bis 10:00 | 0.00029138 | 0.10942 | 0.49539 | 1.9114 | 0.32827 | 1.7339 | 0.27903 | 1.6324 | 1.4692
2012-11-12 | 10:00 bis 11:00 | 0.00066364 | 0.10842 | 0.22217 | 4.3535 | 0.32527 | 0.77758 | 0.27648 | 4.077 | 0.69982
2012-11-12 | 11:00 bis 12:00 | 0.0007014 | 0.11442 | 0.14538 | 4.6012 | 0.34326 | 0.50884 | 0.29177 | 4.3094 | 0.45795
2012-11-12 | 12:00 bis 13:00 | 0.00066637 | 0.12296 | 0.045213 | 4.3714 | 0.36888 | 0.15824 | 0.31355 | 4.0578 | 0.14242
2012-11-12 | 13:00 bis 14:00 | 0.00054651 | 0.12602 | 0.18728 | 3.5851 | 0.37807 | 0.65549 | 0.32136 | 3.2637 | 0.58994
2012-11-12 | 14:00 bis 15:00 | 0.00042056 | 0.11867 | 0 | 2.7589 | 0.356 | 0 | 0.3026 | 2.4563 | 0
2012-11-12 | 15:00 bis 16:00 | 0.00020727 | 0.11317 | 0 | 1.3597 | 0.3395 | 0 | 0.28858 | 1.0711 | 0
2012-11-12 | 16:00 bis 17:00 | 6.0739e-06 | 0.11879 | 0.2588 | 0.039845 | 0.35638 | 0.90581 | 0.033868 | 0.0059767 | 0.005379
2012-11-12 | 17:00 bis 18:00 | 0 | 0.14553 | 0.20521 | 0 | 0.43658 | 0.71824 | 0 | 0 | 0
2012-11-12 | 18:00 bis 19:00 | 0 | 0.18591 | 0 | 0 | 0.55772 | 0 | 0 | 0 | 0
2012-11-12 | 19:00 bis 20:00 | 0 | 0.20173 | 0.20813 | 0 | 0.60519 | 0.72847 | 0 | 0 | 0
2012-11-12 | 20:00 bis 21:00 | 0 | 0.18898 | 0 | 0 | 0.56695 | 0 | 0 | 0 | 0
2012-11-12 | 21:00 bis 22:00 | 0 | 0.15564 | 0.30012 | 0 | 0.46691 | 1.0504 | 0 | 0 | 0
2012-11-12 | 22:00 bis 23:00 | 0 | 0.12531 | 0.086723 | 0 | 0.37593 | 0.30353 | 0 | 0 | 0
2012-11-12 | 23:00 bis 00:00 | 0 | 0.096233 | 0.031376 | 0 | 0.2887 | 0.10982 | 0 | 0 | 0
2012-11-13 | 00:00 bis 01:00 | 0 | 0.079921 | 0 | 0 | 0.23976 | 0 | 0 | 0 | 0
2012-11-13 | 01:00 bis 02:00 | 0 | 0.069016 | 0 | 0 | 0.20705 | 0 | 0 | 0 | 0
2012-11-13 | 02:00 bis 03:00 | 0 | 0.068347 | 0 | 0 | 0.20504 | 0 | 0 | 0 | 0
2012-11-13 | 03:00 bis 04:00 | 0 | 0.071976 | 0 | 0 | 0.21593 | 0 | 0 | 0 | 0
2012-11-13 | 04:00 bis 05:00 | 0 | 0.078423 | 0 | 0 | 0.23527 | 0 | 0 | 0 | 0
2012-11-13 | 05:00 bis 06:00 | 0 | 0.092128 | 0.17461 | 0 | 0.27638 | 0.61115 | 0 | 0 | 0
2012-11-13 | 06:00 bis 07:00 | 0 | 0.12475 | 0 | 0 | 0.37424 | 0 | 0 | 0 | 0
2012-11-13 | 07:00 bis 08:00 | 2.348e-05 | 0.13006 | 0 | 0.15403 | 0.39019 | 0 | 0.13093 | 0.023105 | 0
2012-11-13 | 08:00 bis 09:00 | 0.00010728 | 0.11606 | 0.20112 | 0.70375 | 0.34819 | 0.70392 | 0.29596 | 0.40779 | 0.36701
2012-11-13 | 09:00 bis 10:00 | 0.00015512 | 0.10942 | 0.4835 | 1.0176 | 0.32827 | 1.6923 | 0.27903 | 0.73856 | 0.66471
2012-11-13 | 10:00 bis 11:00 | 0.00048356 | 0.10842 | 0.21379 | 3.1721 | 0.32527 | 0.74825 | 0.27648 | 2.8957 | 0.67343
2012-11-13 | 11:00 bis 12:00 | 0.00061341 | 0.11442 | 0.19371 | 4.024 | 0.34326 | 0.678 | 0.29177 | 3.7322 | 0.6102
2012-11-13 | 12:00 bis 13:00 | 0.00057141 | 0.12296 | 0 | 3.7484 | 0.36888 | 0 | 0.31355 | 3.4349 | 0
2012-11-13 | 13:00 bis 14:00 | 0.00041517 | 0.12602 | 0 | 2.7235 | 0.37807 | 0 | 0.32136 | 2.4021 | 0
2012-11-13 | 14:00 bis 15:00 | 0.00013263 | 0.11867 | 0 | 0.87003 | 0.356 | 0 | 0.3026 | 0.56743 | 0
2012-11-13 | 15:00 bis 16:00 | 4.8157e-05 | 0.11317 | 0 | 0.31591 | 0.3395 | 0 | 0.26852 | 0.047387 | 0
2012-11-13 | 16:00 bis 17:00 | 1.1517e-05 | 0.11879 | 0.22022 | 0.07555 | 0.35638 | 0.77076 | 0.064217 | 0.011332 | 0.010199
2012-11-13 | 17:00 bis 18:00 | 0 | 0.14553 | 0 | 0 | 0.43658 | 0 | 0 | 0 | 0
2012-11-13 | 18:00 bis 19:00 | 0 | 0.18591 | 0.20073 | 0 | 0.55772 | 0.70255 | 0 | 0 | 0
2012-11-13 | 19:00 bis 20:00 | 0 | 0.20173 | 0.18436 | 0 | 0.60519 | 0.64526 | 0 | 0 | 0
2012-11-13 | 20:00 bis 21:00 | 0 | 0.18898 | 0 | 0 | 0.56695 | 0 | 0 | 0 | 0
2012-11-13 | 21:00 bis 22:00 | 0 | 0.15564 | 0.28823 | 0 | 0.46691 | 1.0088 | 0 | 0 | 0
2012-11-13 | 22:00 bis 23:00 | 0 | 0.12531 | 0.32584 | 0 | 0.37593 | 1.1405 | 0 | 0 | 0
2012-11-13 | 23:00 bis 00:00 | 0 | 0.096233 | 0 | 0 | 0.2887 | 0 | 0 | 0 | 0
2012-11-14 | 00:00 bis 01:00 | 0 | 0.079921 | 0 | 0 | 0.23976 | 0 | 0 | 0 | 0
2012-11-14 | 01:00 bis 02:00 | 0 | 0.069016 | 0 | 0 | 0.20705 | 0 | 0 | 0 | 0
2012-11-14 | 02:00 bis 03:00 | 0 | 0.068347 | 0 | 0 | 0.20504 | 0 | 0 | 0 | 0
2012-11-14 | 03:00 bis 04:00 | 0 | 0.071976 | 0.1713 | 0 | 0.21593 | 0.59956 | 0 | 0 | 0
2012-11-14 | 04:00 bis 05:00 | 0 | 0.078423 | 0.02553 | 0 | 0.23527 | 0.089354 | 0 | 0 | 0
2012-11-14 | 05:00 bis 06:00 | 0 | 0.092128 | 0.22334 | 0 | 0.27638 | 0.78167 | 0 | 0 | 0
2012-11-14 | 06:00 bis 07:00 | 0 | 0.12475 | 0.19566 | 0 | 0.37424 | 0.68482 | 0 | 0 | 0
2012-11-14 | 07:00 bis 08:00 | 2.4979e-06 | 0.13006 | 0.097831 | 0.016386 | 0.39019 | 0.34241 | 0.013928 | 0.002458 | 0.0022122
2012-11-14 | 08:00 bis 09:00 | 5.5099e-05 | 0.11606 | 0.23327 | 0.36145 | 0.34819 | 0.81646 | 0.29596 | 0.065484 | 0.058936
2012-11-14 | 09:00 bis 10:00 | 8.6336e-05 | 0.10942 | 0.57841 | 0.56636 | 0.32827 | 2.0244 | 0.27903 | 0.28733 | 0.2586
2012-11-14 | 10:00 bis 11:00 | 0.00016573 | 0.10842 | 0.42328 | 1.0872 | 0.32527 | 1.4815 | 0.27648 | 0.81071 | 0.72964
2012-11-14 | 11:00 bis 12:00 | 0.00020762 | 0.11442 | 0.41705 | 1.362 | 0.34326 | 1.4597 | 0.29177 | 1.0702 | 0.96317
2012-11-14 | 12:00 bis 13:00 | 0.00048022 | 0.12296 | 0 | 3.1502 | 0.36888 | 0 | 0.31355 | 2.8367 | 0
2012-11-14 | 13:00 bis 14:00 | 0.00041611 | 0.12602 | 0 | 2.7297 | 0.37807 | 0 | 0.32136 | 2.4083 | 0
2012-11-14 | 14:00 bis 15:00 | 0.00024346 | 0.11867 | 0 | 1.5971 | 0.356 | 0 | 0.3026 | 1.2945 | 0
2012-11-14 | 15:00 bis 16:00 | 0.00012066 | 0.11317 | 0 | 0.79155 | 0.3395 | 0 | 0.28858 | 0.50297 | 0
2012-11-14 | 16:00 bis 17:00 | 4.8118e-06 | 0.11879 | 0 | 0.031565 | 0.35638 | 0 | 0.026831 | 0.0047348 | 0
2012-11-14 | 17:00 bis 18:00 | 0 | 0.14553 | 0.23522 | 0 | 0.43658 | 0.82328 | 0 | 0 | 0
2012-11-14 | 18:00 bis 19:00 | 0 | 0.18591 | 0.21496 | 0 | 0.55772 | 0.75234 | 0 | 0 | 0
2012-11-14 | 19:00 bis 20:00 | 0 | 0.20173 | 0.078538 | 0 | 0.60519 | 0.27488 | 0 | 0 | 0
2012-11-14 | 20:00 bis 21:00 | 0 | 0.18898 | 0 | 0 | 0.56695 | 0 | 0 | 0 | 0
2012-11-14 | 21:00 bis 22:00 | 0 | 0.15564 | 0.26329 | 0 | 0.46691 | 0.9215 | 0 | 0 | 0
2012-11-14 | 22:00 bis 23:00 | 0 | 0.12531 | 0.51468 | 0 | 0.37593 | 1.8014 | 0 | 0 | 0
2012-11-14 | 23:00 bis 00:00 | 0 | 0.096233 | 0 | 0 | 0.2887 | 0 | 0 | 0 | 0
2012-11-15 | 00:00 bis 01:00 | 0 | 0.079921 | 0 | 0 | 0.23976 | 0 | 0 | 0 | 0
2012-11-15 | 01:00 bis 02:00 | 0 | 0.069016 | 0.023191 | 0 | 0.20705 | 0.081169 | 0 | 0 | 0
2012-11-15 | 02:00 bis 03:00 | 0 | 0.068347 | 0.18943 | 0 | 0.20504 | 0.66299 | 0 | 0 | 0
2012-11-15 | 03:00 bis 04:00 | 0 | 0.071976 | 0.30441 | 0 | 0.21593 | 1.0654 | 0 | 0 | 0
2012-11-15 | 04:00 bis 05:00 | 0 | 0.078423 | 0.23464 | 0 | 0.23527 | 0.82123 | 0 | 0 | 0
2012-11-15 | 05:00 bis 06:00 | 0 | 0.092128 | 0.17637 | 0 | 0.27638 | 0.61729 | 0 | 0 | 0
2012-11-15 | 06:00 bis 07:00 | 0 | 0.12475 | 0.11849 | 0 | 0.37424 | 0.41471 | 0 | 0 | 0
2012-11-15 | 07:00 bis 08:00 | 7.8882e-08 | 0.13006 | 0.26874 | 0.00051746 | 0.39019 | 0.9406 | 0.00043984 | 7.762e-05 | 6.9858e-05
2012-11-15 | 08:00 bis 09:00 | 2.5268e-05 | 0.11606 | 0.32779 | 0.16576 | 0.34819 | 1.1473 | 0.1409 | 0.024864 | 0.022378
2012-11-15 | 09:00 bis 10:00 | 7.9263e-05 | 0.10942 | 0.59069 | 0.51997 | 0.32827 | 2.0674 | 0.27903 | 0.24093 | 0.21684
2012-11-15 | 10:00 bis 11:00 | 0.00014026 | 0.10842 | 0.61349 | 0.92014 | 0.32527 | 2.1472 | 0.27648 | 0.64366 | 0.57929
2012-11-15 | 11:00 bis 12:00 | 0.00033941 | 0.11442 | 0.26465 | 2.2266 | 0.34326 | 0.92628 | 0.29177 | 1.9348 | 0.83365
2012-11-15 | 12:00 bis 13:00 | 0.00031592 | 0.12296 | 0 | 2.0724 | 0.36888 | 0 | 0.31355 | 1.7589 | 0
2012-11-15 | 13:00 bis 14:00 | 0.00046693 | 0.12602 | 0 | 3.063 | 0.37807 | 0 | 0.32136 | 2.7417 | 0
2012-11-15 | 14:00 bis 15:00 | 0.00028721 | 0.11867 | 0 | 1.8841 | 0.356 | 0 | 0.3026 | 1.5815 | 0
2012-11-15 | 15:00 bis 16:00 | 0.00017714 | 0.11317 | 0 | 1.1621 | 0.3395 | 0 | 0.28858 | 0.87348 | 0
2012-11-15 | 16:00 bis 17:00 | 7.7304e-06 | 0.11879 | 0.27108 | 0.050711 | 0.35638 | 0.94878 | 0.043105 | 0.0076067 | 0.006846
2012-11-15 | 17:00 bis 18:00 | 0 | 0.14553 | 0.039171 | 0 | 0.43658 | 0.1371 | 0 | 0 | 0
2012-11-15 | 18:00 bis 19:00 | 0 | 0.18591 | 0.30421 | 0 | 0.55772 | 1.0647 | 0 | 0 | 0
2012-11-15 | 19:00 bis 20:00 | 0 | 0.20173 | 0.31844 | 0 | 0.60519 | 1.1145 | 0 | 0 | 0
2012-11-15 | 20:00 bis 21:00 | 0 | 0.18898 | 0 | 0 | 0.56695 | 0 | 0 | 0 | 0
2012-11-15 | 21:00 bis 22:00 | 0 | 0.15564 | 0.29486 | 0 | 0.46691 | 1.032 | 0 | 0 | 0
2012-11-15 | 22:00 bis 23:00 | 0 | 0.12531 | 0.64759 | 0 | 0.37593 | 2.2666 | 0 | 0 | 0
2012-11-15 | 23:00 bis 00:00 | 0 | 0.096233 | 0.028063 | 0 | 0.2887 | 0.098221 | 0 | 0 | 0
2012-11-16 | 00:00 bis 01:00 | 0 | 0.079921 | 0 | 0 | 0.23976 | 0 | 0 | 0 | 0
2012-11-16 | 01:00 bis 02:00 | 0 | 0.069016 | 0.23522 | 0 | 0.20705 | 0.82328 | 0 | 0 | 0
2012-11-16 | 02:00 bis 03:00 | 0 | 0.068347 | 0.25101 | 0 | 0.20504 | 0.87853 | 0 | 0 | 0
2012-11-16 | 03:00 bis 04:00 | 0 | 0.071976 | 0.19157 | 0 | 0.21593 | 0.67049 | 0 | 0 | 0
2012-11-16 | 04:00 bis 05:00 | 0 | 0.078423 | 0.22938 | 0 | 0.23527 | 0.80282 | 0 | 0 | 0
2012-11-16 | 05:00 bis 06:00 | 0 | 0.092128 | 0.31162 | 0 | 0.27638 | 1.0907 | 0 | 0 | 0
2012-11-16 | 06:00 bis 07:00 | 0 | 0.12475 | 0.10952 | 0 | 0.37424 | 0.38333 | 0 | 0 | 0
2012-11-16 | 07:00 bis 08:00 | 1.295e-05 | 0.13006 | 0.21125 | 0.08495 | 0.39019 | 0.73938 | 0.072208 | 0.012743 | 0.011468
2012-11-16 | 08:00 bis 09:00 | 7.7633e-05 | 0.11606 | 0.32136 | 0.50927 | 0.34819 | 1.1248 | 0.29596 | 0.21331 | 0.19198
2012-11-16 | 09:00 bis 10:00 | 0.00011523 | 0.10942 | 0.58971 | 0.75593 | 0.32827 | 2.064 | 0.27903 | 0.4769 | 0.42921
2012-11-16 | 10:00 bis 11:00 | 0.00047224 | 0.10842 | 0.6704 | 3.0979 | 0.32527 | 2.3464 | 0.27648 | 2.8214 | 2.1117
2012-11-16 | 11:00 bis 12:00 | 0.00055882 | 0.11442 | 0.381 | 3.6659 | 0.34326 | 1.3335 | 0.29177 | 3.3741 | 1.2001
2012-11-16 | 12:00 bis 13:00 | 0.00056896 | 0.12296 | 0.12317 | 3.7324 | 0.36888 | 0.43108 | 0.31355 | 3.4188 | 0.38797
2012-11-16 | 13:00 bis 14:00 | 0.00038159 | 0.12602 | 0 | 2.5032 | 0.37807 | 0 | 0.32136 | 2.1819 | 0
2012-11-16 | 14:00 bis 15:00 | 0.00035384 | 0.11867 | 0 | 2.3212 | 0.356 | 0 | 0.3026 | 2.0186 | 0
2012-11-16 | 15:00 bis 16:00 | 0.00019517 | 0.11317 | 0 | 1.2803 | 0.3395 | 0 | 0.28858 | 0.99172 | 0
2012-11-16 | 16:00 bis 17:00 | 5.4428e-06 | 0.11879 | 0.22782 | 0.035705 | 0.35638 | 0.79736 | 0.030349 | 0.0053558 | 0.0048202
2012-11-16 | 17:00 bis 18:00 | 0 | 0.14553 | 0 | 0 | 0.43658 | 0 | 0 | 0 | 0
2012-11-16 | 18:00 bis 19:00 | 0 | 0.18591 | 0.29622 | 0 | 0.55772 | 1.0368 | 0 | 0 | 0
2012-11-16 | 19:00 bis 20:00 | 0 | 0.20173 | 0.16916 | 0 | 0.60519 | 0.59205 | 0 | 0 | 0
2012-11-16 | 20:00 bis 21:00 | 0 | 0.18898 | 0 | 0 | 0.56695 | 0 | 0 | 0 | 0
2012-11-16 | 21:00 bis 22:00 | 0 | 0.15564 | 0.27829 | 0 | 0.46691 | 0.97402 | 0 | 0 | 0
2012-11-16 | 22:00 bis 23:00 | 0 | 0.12531 | 0.46226 | 0 | 0.37593 | 1.6179 | 0 | 0 | 0
2012-11-16 | 23:00 bis 00:00 | 0 | 0.096233 | 0 | 0 | 0.2887 | 0 | 0 | 0 | 0
2012-11-17 | 00:00 bis 01:00 | 0 | 0.082852 | 0 | 0 | 0.24856 | 0 | 0 | 0 | 0
2012-11-17 | 01:00 bis 02:00 | 0 | 0.072453 | 0.27245 | 0 | 0.21736 | 0.95356 | 0 | 0 | 0
2012-11-17 | 02:00 bis 03:00 | 0 | 0.071604 | 0.14265 | 0 | 0.21481 | 0.49929 | 0 | 0 | 0
2012-11-17 | 03:00 bis 04:00 | 0 | 0.073891 | 0.14304 | 0 | 0.22167 | 0.50065 | 0 | 0 | 0
2012-11-17 | 04:00 bis 05:00 | 0 | 0.07932 | 0.26309 | 0 | 0.23796 | 0.92082 | 0 | 0 | 0
2012-11-17 | 05:00 bis 06:00 | 0 | 0.085051 | 0.274 | 0 | 0.25515 | 0.95902 | 0 | 0 | 0
2012-11-17 | 06:00 bis 07:00 | 0 | 0.090916 | 0.37632 | 0 | 0.27275 | 1.3171 | 0 | 0 | 0
2012-11-17 | 07:00 bis 08:00 | 0 | 0.11393 | 0.19469 | 0 | 0.3418 | 0.68141 | 0 | 0 | 0
2012-11-17 | 08:00 bis 09:00 | 9.216e-06 | 0.1495 | 0.22977 | 0.060457 | 0.44849 | 0.80418 | 0.051388 | 0.0090686 | 0.0081617
2012-11-17 | 09:00 bis 10:00 | 1.6499e-05 | 0.16861 | 0.63493 | 0.10824 | 0.50584 | 2.2222 | 0.092001 | 0.016235 | 0.014612
2012-11-17 | 10:00 bis 11:00 | 3.1211e-05 | 0.17786 | 0.6663 | 0.20474 | 0.53357 | 2.3321 | 0.17403 | 0.030711 | 0.02764
2012-11-17 | 11:00 bis 12:00 | 5.2732e-05 | 0.18575 | 0.4492 | 0.34592 | 0.55725 | 1.5722 | 0.29404 | 0.051889 | 0.0467
2012-11-17 | 12:00 bis 13:00 | 0.00030113 | 0.18849 | 0.16818 | 1.9754 | 0.56548 | 0.58864 | 0.48066 | 1.4948 | 0.52978
2012-11-17 | 13:00 bis 14:00 | 0.00018164 | 0.17963 | 0.22256 | 1.1915 | 0.53889 | 0.77894 | 0.45806 | 0.73349 | 0.66014
2012-11-17 | 14:00 bis 15:00 | 6.0568e-05 | 0.1744 | 0.037223 | 0.39733 | 0.52319 | 0.13028 | 0.33773 | 0.059599 | 0.053639
2012-11-17 | 15:00 bis 16:00 | 1.4264e-05 | 0.17554 | 0 | 0.093575 | 0.52661 | 0 | 0.079539 | 0.014036 | 0
2012-11-17 | 16:00 bis 17:00 | 5.1536e-06 | 0.17905 | 0 | 0.033808 | 0.53716 | 0 | 0.028736 | 0.0050711 | 0
2012-11-17 | 17:00 bis 18:00 | 0 | 0.19362 | 0.26056 | 0 | 0.58085 | 0.91195 | 0 | 0 | 0
2012-11-17 | 18:00 bis 19:00 | 0 | 0.21305 | 0.26835 | 0 | 0.63916 | 0.93924 | 0 | 0 | 0
2012-11-17 | 19:00 bis 20:00 | 0 | 0.2078 | 0.35605 | 0 | 0.62341 | 1.2462 | 0 | 0 | 0
2012-11-17 | 20:00 bis 21:00 | 0 | 0.1845 | 0.35722 | 0 | 0.5535 | 1.2503 | 0 | 0 | 0
2012-11-17 | 21:00 bis 22:00 | 0 | 0.15349 | 0.37047 | 0 | 0.46047 | 1.2966 | 0 | 0 | 0
2012-11-17 | 22:00 bis 23:00 | 0 | 0.13127 | 0.38392 | 0 | 0.3938 | 1.3437 | 0 | 0 | 0
2012-11-17 | 23:00 bis 00:00 | 0 | 0.11398 | 0.03391 | 0 | 0.34195 | 0.11868 | 0 | 0 | 0
2012-11-18 | 00:00 bis 01:00 | 0 | 0.10221 | 0 | 0 | 0.30662 | 0 | 0 | 0 | 0
2012-11-18 | 01:00 bis 02:00 | 0 | 0.091521 | 0.25393 | 0 | 0.27456 | 0.88876 | 0 | 0 | 0
2012-11-18 | 02:00 bis 03:00 | 0 | 0.084798 | 0.19137 | 0 | 0.25439 | 0.66981 | 0 | 0 | 0
2012-11-18 | 03:00 bis 04:00 | 0 | 0.080189 | 0.27108 | 0 | 0.24057 | 0.94878 | 0 | 0 | 0
2012-11-18 | 04:00 bis 05:00 | 0 | 0.080818 | 0.29642 | 0 | 0.24245 | 1.0375 | 0 | 0 | 0
2012-11-18 | 05:00 bis 06:00 | 0 | 0.084141 | 0.27186 | 0 | 0.25242 | 0.95151 | 0 | 0 | 0
2012-11-18 | 06:00 bis 07:00 | 0 | 0.089855 | 0.44316 | 0 | 0.26957 | 1.5511 | 0 | 0 | 0
2012-11-18 | 07:00 bis 08:00 | 1.9287e-05 | 0.10314 | 0.34981 | 0.12652 | 0.30942 | 1.2243 | 0.10754 | 0.018978 | 0.01708
2012-11-18 | 08:00 bis 09:00 | 6.9771e-05 | 0.13966 | 0.2742 | 0.4577 | 0.41899 | 0.9597 | 0.35614 | 0.10156 | 0.0914
2012-11-18 | 09:00 bis 10:00 | 0.00022761 | 0.1682 | 0.6396 | 1.4931 | 0.50459 | 2.2386 | 0.4289 | 1.0642 | 0.95782
2012-11-18 | 10:00 bis 11:00 | 0.00063531 | 0.1877 | 0.66786 | 4.1677 | 0.56311 | 2.3375 | 0.47864 | 3.689 | 2.1038
2012-11-18 | 11:00 bis 12:00 | 0.0007283 | 0.2057 | 0.66513 | 4.7777 | 0.61709 | 2.328 | 0.52452 | 4.2531 | 2.0952
2012-11-18 | 12:00 bis 13:00 | 0.00069888 | 0.20258 | 0.37203 | 4.5846 | 0.60773 | 1.3021 | 0.51657 | 4.0681 | 1.1719
2012-11-18 | 13:00 bis 14:00 | 0.00053243 | 0.18162 | 0.022022 | 3.4927 | 0.54485 | 0.077076 | 0.46312 | 3.0296 | 0.069368
2012-11-18 | 14:00 bis 15:00 | 0.00042914 | 0.16485 | 0.38938 | 2.8152 | 0.49456 | 1.3628 | 0.42037 | 2.3948 | 1.2265
2012-11-18 | 15:00 bis 16:00 | 0.00020192 | 0.15886 | 0 | 1.3246 | 0.47657 | 0 | 0.40509 | 0.91953 | 0
2012-11-18 | 16:00 bis 17:00 | 4.115e-06 | 0.15797 | 0.19664 | 0.026994 | 0.47392 | 0.68823 | 0.022945 | 0.0040492 | 0.0036442
2012-11-18 | 17:00 bis 18:00 | 0 | 0.17211 | 0.22119 | 0 | 0.51634 | 0.77417 | 0 | 0 | 0
2012-11-18 | 18:00 bis 19:00 | 0 | 0.19589 | 0.31142 | 0 | 0.58766 | 1.09 | 0 | 0 | 0
2012-11-18 | 19:00 bis 20:00 | 0 | 0.20272 | 0.36677 | 0 | 0.60816 | 1.2837 | 0 | 0 | 0
2012-11-18 | 20:00 bis 21:00 | 0 | 0.18541 | 0.4264 | 0 | 0.55623 | 1.4924 | 0 | 0 | 0
2012-11-18 | 21:00 bis 22:00 | 0 | 0.15574 | 0.49539 | 0 | 0.46723 | 1.7339 | 0 | 0 | 0
2012-11-18 | 22:00 bis 23:00 | 0 | 0.13354 | 0.55697 | 0 | 0.40062 | 1.9494 | 0 | 0 | 0
2012-11-18 | 23:00 bis 00:00 | 0 | 0.11436 | 0.030791 | 0 | 0.34307 | 0.10777 | 0 | 0 | 0
2012-11-19 | 00:00 bis 01:00 | 0 | 0.079921 | 0 | 0 | 0.23976 | 0 | 0 | 0 | 0
2012-11-19 | 01:00 bis 02:00 | 0 | 0.069016 | 0.33676 | 0 | 0.20705 | 1.1786 | 0 | 0 | 0
2012-11-19 | 02:00 bis 03:00 | 0 | 0.068347 | 0.24477 | 0 | 0.20504 | 0.8567 | 0 | 0 | 0
2012-11-19 | 03:00 bis 04:00 | 0 | 0.071976 | 0.21866 | 0 | 0.21593 | 0.7653 | 0 | 0 | 0
2012-11-19 | 04:00 bis 05:00 | 0 | 0.078423 | 0.27089 | 0 | 0.23527 | 0.9481 | 0 | 0 | 0
2012-11-19 | 05:00 bis 06:00 | 0 | 0.092128 | 0.30187 | 0 | 0.27638 | 1.0566 | 0 | 0 | 0
2012-11-19 | 06:00 bis 07:00 | 0 | 0.12475 | 0.36482 | 0 | 0.37424 | 1.2769 | 0 | 0 | 0
2012-11-19 | 07:00 bis 08:00 | 3.9178e-06 | 0.13006 | 0.21067 | 0.025701 | 0.39019 | 0.73734 | 0.021846 | 0.0038551 | 0.0034696
2012-11-19 | 08:00 bis 09:00 | 3.8166e-05 | 0.11606 | 0.16273 | 0.25037 | 0.34819 | 0.56954 | 0.21281 | 0.037555 | 0.033799
2012-11-19 | 09:00 bis 10:00 | 0.00016903 | 0.10942 | 0.59244 | 1.1088 | 0.32827 | 2.0735 | 0.27903 | 0.82981 | 0.74683
2012-11-19 | 10:00 bis 11:00 | 0.00055481 | 0.10842 | 0.43303 | 3.6396 | 0.32527 | 1.5156 | 0.27648 | 3.3631 | 1.364
2012-11-19 | 11:00 bis 12:00 | 0.00033602 | 0.11442 | 0.4798 | 2.2043 | 0.34326 | 1.6793 | 0.29177 | 1.9125 | 1.5114
2012-11-19 | 12:00 bis 13:00 | 0.00037403 | 0.12296 | 0.41822 | 2.4536 | 0.36888 | 1.4638 | 0.31355 | 2.1401 | 1.3174
2012-11-19 | 13:00 bis 14:00 | 0.00052178 | 0.12602 | 0.31064 | 3.4229 | 0.37807 | 1.0872 | 0.32136 | 3.1015 | 0.97852
2012-11-19 | 14:00 bis 15:00 | 0.00023989 | 0.11867 | 0.068014 | 1.5737 | 0.356 | 0.23805 | 0.3026 | 1.2711 | 0.21424
2012-11-19 | 15:00 bis 16:00 | 0.00014554 | 0.11317 | 0 | 0.95472 | 0.3395 | 0 | 0.28858 | 0.66615 | 0
2012-11-19 | 16:00 bis 17:00 | 3.9704e-06 | 0.11879 | 0.60024 | 0.026046 | 0.35638 | 2.1008 | 0.022139 | 0.0039069 | 0.0035162
2012-11-19 | 17:00 bis 18:00 | 0 | 0.14553 | 0.35586 | 0 | 0.43658 | 1.2455 | 0 | 0 | 0
2012-11-19 | 18:00 bis 19:00 | 0 | 0.18591 | 0.36911 | 0 | 0.55772 | 1.2919 | 0 | 0 | 0
2012-11-19 | 19:00 bis 20:00 | 0 | 0.20173 | 0.23717 | 0 | 0.60519 | 0.8301 | 0 | 0 | 0
2012-11-19 | 20:00 bis 21:00 | 0 | 0.18898 | 0 | 0 | 0.56695 | 0 | 0 | 0 | 0
2012-11-19 | 21:00 bis 22:00 | 0 | 0.15564 | 0.2931 | 0 | 0.46691 | 1.0259 | 0 | 0 | 0
2012-11-19 | 22:00 bis 23:00 | 0 | 0.12531 | 0.64584 | 0 | 0.37593 | 2.2604 | 0 | 0 | 0
2012-11-19 | 23:00 bis 00:00 | 0 | 0.096233 | 0.033715 | 0 | 0.2887 | 0.118 | 0 | 0 | 0
2012-11-20 | 00:00 bis 01:00 | 0 | 0.079921 | 0.053788 | 0 | 0.23976 | 0.18826 | 0 | 0 | 0
2012-11-20 | 01:00 bis 02:00 | 0 | 0.069016 | 0.19781 | 0 | 0.20705 | 0.69232 | 0 | 0 | 0
2012-11-20 | 02:00 bis 03:00 | 0 | 0.068347 | 0.35741 | 0 | 0.20504 | 1.251 | 0 | 0 | 0
2012-11-20 | 03:00 bis 04:00 | 0 | 0.071976 | 0.35683 | 0 | 0.21593 | 1.2489 | 0 | 0 | 0
2012-11-20 | 04:00 bis 05:00 | 0 | 0.078423 | 0.24048 | 0 | 0.23527 | 0.8417 | 0 | 0 | 0
2012-11-20 | 05:00 bis 06:00 | 0 | 0.092128 | 0.22528 | 0 | 0.27638 | 0.78849 | 0 | 0 | 0
2012-11-20 | 06:00 bis 07:00 | 0 | 0.12475 | 0.21125 | 0 | 0.37424 | 0.73938 | 0 | 0 | 0
2012-11-20 | 07:00 bis 08:00 | 0 | 0.13006 | 0.28238 | 0 | 0.39019 | 0.98835 | 0 | 0 | 0
2012-11-20 | 08:00 bis 09:00 | 1.4462e-06 | 0.11606 | 0.34728 | 0.0094868 | 0.34819 | 1.2155 | 0.0080638 | 0.001423 | 0.0012807
2012-11-20 | 09:00 bis 10:00 | 8.4009e-06 | 0.10942 | 0.59088 | 0.05511 | 0.32827 | 2.0681 | 0.046843 | 0.0082665 | 0.0074398
2012-11-20 | 10:00 bis 11:00 | 2.3441e-05 | 0.10842 | 0.67293 | 0.15377 | 0.32527 | 2.3553 | 0.13071 | 0.023066 | 0.020759
2012-11-20 | 11:00 bis 12:00 | 2.6097e-05 | 0.11442 | 0.44375 | 0.17119 | 0.34326 | 1.5531 | 0.14552 | 0.025679 | 0.023111
2012-11-20 | 12:00 bis 13:00 | 1.8695e-05 | 0.12296 | 0.40029 | 0.12264 | 0.36888 | 1.401 | 0.10424 | 0.018396 | 0.016556
2012-11-20 | 13:00 bis 14:00 | 1.6486e-05 | 0.12602 | 0.37554 | 0.10815 | 0.37807 | 1.3144 | 0.091927 | 0.016222 | 0.0146
2012-11-20 | 14:00 bis 15:00 | 7.5595e-06 | 0.11867 | 0.33033 | 0.04959 | 0.356 | 1.1561 | 0.042152 | 0.0074385 | 0.0066947
2012-11-20 | 15:00 bis 16:00 | 0 | 0.11317 | 0 | 0 | 0.3395 | 0 | 0 | 0 | 0
2012-11-20 | 16:00 bis 17:00 | 0 | 0.11879 | 0.62284 | 0 | 0.35638 | 2.18 | 0 | 0 | 0
2012-11-20 | 17:00 bis 18:00 | 0 | 0.14553 | 0.3962 | 0 | 0.43658 | 1.3867 | 0 | 0 | 0
2012-11-20 | 18:00 bis 19:00 | 0 | 0.18591 | 0.36521 | 0 | 0.55772 | 1.2782 | 0 | 0 | 0
2012-11-20 | 19:00 bis 20:00 | 0 | 0.20173 | 0.29018 | 0 | 0.60519 | 1.0156 | 0 | 0 | 0
2012-11-20 | 20:00 bis 21:00 | 0 | 0.18898 | 0 | 0 | 0.56695 | 0 | 0 | 0 | 0
2012-11-20 | 21:00 bis 22:00 | 0 | 0.15564 | 0.25685 | 0 | 0.46691 | 0.89899 | 0 | 0 | 0
2012-11-20 | 22:00 bis 23:00 | 0 | 0.12531 | 0.63746 | 0 | 0.37593 | 2.2311 | 0 | 0 | 0
2012-11-20 | 23:00 bis 00:00 | 0 | 0.096233 | 0.03352 | 0 | 0.2887 | 0.11732 | 0 | 0 | 0
2012-11-21 | 00:00 bis 01:00 | 0 | 0.079921 | 0.2058 | 0 | 0.23976 | 0.72029 | 0 | 0 | 0
2012-11-21 | 01:00 bis 02:00 | 0 | 0.069016 | 0.12414 | 0 | 0.20705 | 0.43449 | 0 | 0 | 0
2012-11-21 | 02:00 bis 03:00 | 0 | 0.068347 | 0.23405 | 0 | 0.20504 | 0.81919 | 0 | 0 | 0
2012-11-21 | 03:00 bis 04:00 | 0 | 0.071976 | 0.45076 | 0 | 0.21593 | 1.5777 | 0 | 0 | 0
2012-11-21 | 04:00 bis 05:00 | 0 | 0.078423 | 0 | 0 | 0.23527 | 0 | 0 | 0 | 0
2012-11-21 | 05:00 bis 06:00 | 0 | 0.092128 | 0.28394 | 0 | 0.27638 | 0.9938 | 0 | 0 | 0
2012-11-21 | 06:00 bis 07:00 | 0 | 0.12475 | 0.32312 | 0 | 0.37424 | 1.1309 | 0 | 0 | 0
2012-11-21 | 07:00 bis 08:00 | 0 | 0.13006 | 0.26465 | 0 | 0.39019 | 0.92628 | 0 | 0 | 0
2012-11-21 | 08:00 bis 09:00 | 8.861e-06 | 0.11606 | 0.28297 | 0.058128 | 0.34819 | 0.99039 | 0.049409 | 0.0087193 | 0.0078473
2012-11-21 | 09:00 bis 10:00 | 0.0001563 | 0.10942 | 0.64487 | 1.0254 | 0.32827 | 2.257 | 0.27903 | 0.74632 | 0.67169
2012-11-21 | 10:00 bis 11:00 | 0.00033747 | 0.10842 | 0.67371 | 2.2138 | 0.32527 | 2.358 | 0.27648 | 1.9373 | 1.7436
2012-11-21 | 11:00 bis 12:00 | 0.00017884 | 0.11442 | 0.4303 | 1.1732 | 0.34326 | 1.5061 | 0.29177 | 0.88141 | 0.79326
2012-11-21 | 12:00 bis 13:00 | 0.00040149 | 0.12296 | 0.40243 | 2.6338 | 0.36888 | 1.4085 | 0.31355 | 2.3203 | 1.2677
2012-11-21 | 13:00 bis 14:00 | 0.0004304 | 0.12602 | 0.23912 | 2.8235 | 0.37807 | 0.83692 | 0.32136 | 2.5021 | 0.75323
2012-11-21 | 14:00 bis 15:00 | 4.7171e-05 | 0.11867 | 0.27556 | 0.30944 | 0.356 | 0.96447 | 0.26303 | 0.046417 | 0.041775
2012-11-21 | 15:00 bis 16:00 | 1.7288e-05 | 0.11317 | 0 | 0.11341 | 0.3395 | 0 | 0.096399 | 0.017012 | 0
2012-11-21 | 16:00 bis 17:00 | 9.5973e-07 | 0.11879 | 0.61622 | 0.0062958 | 0.35638 | 2.1568 | 0.0053514 | 0.00094437 | 0.00084993
2012-11-21 | 17:00 bis 18:00 | 0 | 0.14553 | 0.36248 | 0 | 0.43658 | 1.2687 | 0 | 0 | 0
2012-11-21 | 18:00 bis 19:00 | 0 | 0.18591 | 0.44472 | 0 | 0.55772 | 1.5565 | 0 | 0 | 0
2012-11-21 | 19:00 bis 20:00 | 0 | 0.20173 | 0.11771 | 0 | 0.60519 | 0.41198 | 0 | 0 | 0
2012-11-21 | 20:00 bis 21:00 | 0 | 0.18898 | 0 | 0 | 0.56695 | 0 | 0 | 0 | 0
2012-11-21 | 21:00 bis 22:00 | 0 | 0.15564 | 0.26855 | 0 | 0.46691 | 0.93992 | 0 | 0 | 0
2012-11-21 | 22:00 bis 23:00 | 0 | 0.12531 | 0.64155 | 0 | 0.37593 | 2.2454 | 0 | 0 | 0
2012-11-21 | 23:00 bis 00:00 | 0 | 0.096233 | 0.1448 | 0 | 0.2887 | 0.50679 | 0 | 0 | 0
2012-11-22 | 00:00 bis 01:00 | 0 | 0.079921 | 0.18066 | 0 | 0.23976 | 0.6323 | 0 | 0 | 0
2012-11-22 | 01:00 bis 02:00 | 0 | 0.069016 | 0.14636 | 0 | 0.20705 | 0.51225 | 0 | 0 | 0
2012-11-22 | 02:00 bis 03:00 | 0 | 0.068347 | 0.33676 | 0 | 0.20504 | 1.1786 | 0 | 0 | 0
2012-11-22 | 03:00 bis 04:00 | 0 | 0.071976 | 0.30772 | 0 | 0.21593 | 1.077 | 0 | 0 | 0
2012-11-22 | 04:00 bis 05:00 | 0 | 0.078423 | 0.32935 | 0 | 0.23527 | 1.1527 | 0 | 0 | 0
2012-11-22 | 05:00 bis 06:00 | 0 | 0.092128 | 0.24925 | 0 | 0.27638 | 0.87239 | 0 | 0 | 0
2012-11-22 | 06:00 bis 07:00 | 0 | 0.12475 | 0.23094 | 0 | 0.37424 | 0.80827 | 0 | 0 | 0
2012-11-22 | 07:00 bis 08:00 | 0 | 0.13006 | 0.27011 | 0 | 0.39019 | 0.94537 | 0 | 0 | 0
2012-11-22 | 08:00 bis 09:00 | 2.419e-06 | 0.11606 | 0.34845 | 0.015869 | 0.34819 | 1.2196 | 0.013489 | 0.0023803 | 0.0021423
2012-11-22 | 09:00 bis 10:00 | 2.0509e-06 | 0.10942 | 0.59322 | 0.013454 | 0.32827 | 2.0763 | 0.011436 | 0.0020181 | 0.0018163
2012-11-22 | 10:00 bis 11:00 | 1.1175e-05 | 0.10842 | 0.67137 | 0.073307 | 0.32527 | 2.3498 | 0.062311 | 0.010996 | 0.0098965
2012-11-22 | 11:00 bis 12:00 | 5.9635e-05 | 0.11442 | 0.45934 | 0.3912 | 0.34326 | 1.6077 | 0.29177 | 0.099431 | 0.089488
2012-11-22 | 12:00 bis 13:00 | 8.9268e-06 | 0.12296 | 0.48604 | 0.05856 | 0.36888 | 1.7011 | 0.049776 | 0.008784 | 0.0079056
2012-11-22 | 13:00 bis 14:00 | 0.00011734 | 0.12602 | 0.18105 | 0.76973 | 0.37807 | 0.63366 | 0.32136 | 0.44837 | 0.40353
2012-11-22 | 14:00 bis 15:00 | 1.3502e-05 | 0.11867 | 0.32623 | 0.088573 | 0.356 | 1.1418 | 0.075287 | 0.013286 | 0.011957
2012-11-22 | 15:00 bis 16:00 | 1.2963e-05 | 0.11317 | 0 | 0.085037 | 0.3395 | 0 | 0.072281 | 0.012755 | 0
2012-11-22 | 16:00 bis 17:00 | 3.4971e-06 | 0.11879 | 0.38645 | 0.022941 | 0.35638 | 1.3526 | 0.0195 | 0.0034411 | 0.003097
2012-11-22 | 17:00 bis 18:00 | 0 | 0.14553 | 0.41978 | 0 | 0.43658 | 1.4692 | 0 | 0 | 0
2012-11-22 | 18:00 bis 19:00 | 0 | 0.18591 | 0.36073 | 0 | 0.55772 | 1.2625 | 0 | 0 | 0
2012-11-22 | 19:00 bis 20:00 | 0 | 0.20173 | 0.057101 | 0 | 0.60519 | 0.19985 | 0 | 0 | 0
2012-11-22 | 20:00 bis 21:00 | 0 | 0.18898 | 0 | 0 | 0.56695 | 0 | 0 | 0 | 0
2012-11-22 | 21:00 bis 22:00 | 0 | 0.15564 | 0.28375 | 0 | 0.46691 | 0.99312 | 0 | 0 | 0
2012-11-22 | 22:00 bis 23:00 | 0 | 0.12531 | 0.58309 | 0 | 0.37593 | 2.0408 | 0 | 0 | 0
2012-11-22 | 23:00 bis 00:00 | 0 | 0.096233 | 0.03313 | 0 | 0.2887 | 0.11596 | 0 | 0 | 0
2012-11-23 | 00:00 bis 01:00 | 0 | 0.079921 | 0.38801 | 0 | 0.23976 | 1.358 | 0 | 0 | 0
2012-11-23 | 01:00 bis 02:00 | 0 | 0.069016 | 0.079122 | 0 | 0.20705 | 0.27693 | 0 | 0 | 0
2012-11-23 | 02:00 bis 03:00 | 0 | 0.068347 | 0.30986 | 0 | 0.20504 | 1.0845 | 0 | 0 | 0
2012-11-23 | 03:00 bis 04:00 | 0 | 0.071976 | 0.4303 | 0 | 0.21593 | 1.5061 | 0 | 0 | 0
2012-11-23 | 04:00 bis 05:00 | 0 | 0.078423 | 0.40146 | 0 | 0.23527 | 1.4051 | 0 | 0 | 0
2012-11-23 | 05:00 bis 06:00 | 0 | 0.092128 | 0.26523 | 0 | 0.27638 | 0.92832 | 0 | 0 | 0
2012-11-23 | 06:00 bis 07:00 | 0 | 0.12475 | 0.30597 | 0 | 0.37424 | 1.0709 | 0 | 0 | 0
2012-11-23 | 07:00 bis 08:00 | 0 | 0.13006 | 0.57237 | 0 | 0.39019 | 2.0033 | 0 | 0 | 0
2012-11-23 | 08:00 bis 09:00 | 2.3007e-06 | 0.11606 | 0.29992 | 0.015093 | 0.34819 | 1.0497 | 0.012829 | 0.0022639 | 0.0020375
2012-11-23 | 09:00 bis 10:00 | 1.5553e-05 | 0.10942 | 0.59303 | 0.10203 | 0.32827 | 2.0756 | 0.086723 | 0.015304 | 0.013774
2012-11-23 | 10:00 bis 11:00 | 0.00010632 | 0.10842 | 0.67371 | 0.69746 | 0.32527 | 2.358 | 0.27648 | 0.42098 | 0.37888
2012-11-23 | 11:00 bis 12:00 | 0.00074521 | 0.11442 | 0.46187 | 4.8886 | 0.34326 | 1.6165 | 0.29177 | 4.5968 | 1.4549
2012-11-23 | 12:00 bis 13:00 | 0.00072413 | 0.12296 | 0.48857 | 4.7503 | 0.36888 | 1.71 | 0.31355 | 4.4368 | 1.539
2012-11-23 | 13:00 bis 14:00 | 0.00050069 | 0.12602 | 0.51741 | 3.2845 | 0.37807 | 1.8109 | 0.32136 | 2.9632 | 1.6299
2012-11-23 | 14:00 bis 15:00 | 0.0004239 | 0.11867 | 0 | 2.7808 | 0.356 | 0 | 0.3026 | 2.4782 | 0
2012-11-23 | 15:00 bis 16:00 | 0.00017019 | 0.11317 | 0 | 1.1164 | 0.3395 | 0 | 0.28858 | 0.82785 | 0
2012-11-23 | 16:00 bis 17:00 | 6.2448e-06 | 0.11879 | 0.26075 | 0.040966 | 0.35638 | 0.91263 | 0.034821 | 0.0061449 | 0.0055304
2012-11-23 | 17:00 bis 18:00 | 0 | 0.14553 | 0.31844 | 0 | 0.43658 | 1.1145 | 0 | 0 | 0
2012-11-23 | 18:00 bis 19:00 | 0 | 0.18591 | 0.2896 | 0 | 0.55772 | 1.0136 | 0 | 0 | 0
2012-11-23 | 19:00 bis 20:00 | 0 | 0.20173 | 0.036248 | 0 | 0.60519 | 0.12687 | 0 | 0 | 0
2012-11-23 | 20:00 bis 21:00 | 0 | 0.18898 | 0 | 0 | 0.56695 | 0 | 0 | 0 | 0
2012-11-23 | 21:00 bis 22:00 | 0 | 0.15564 | 0.27868 | 0 | 0.46691 | 0.97539 | 0 | 0 | 0
2012-11-23 | 22:00 bis 23:00 | 0 | 0.12531 | 0.58582 | 0 | 0.37593 | 2.0504 | 0 | 0 | 0
2012-11-23 | 23:00 bis 00:00 | 0 | 0.096233 | 0.03352 | 0 | 0.2887 | 0.11732 | 0 | 0 | 0
2012-11-24 | 00:00 bis 01:00 | 0 | 0.082852 | 0.11712 | 0 | 0.24856 | 0.40994 | 0 | 0 | 0
2012-11-24 | 01:00 bis 02:00 | 0 | 0.072453 | 0.12005 | 0 | 0.21736 | 0.42017 | 0 | 0 | 0
2012-11-24 | 02:00 bis 03:00 | 0 | 0.071604 | 0.38411 | 0 | 0.21481 | 1.3444 | 0 | 0 | 0
2012-11-24 | 03:00 bis 04:00 | 0 | 0.073891 | 0.25549 | 0 | 0.22167 | 0.89422 | 0 | 0 | 0
2012-11-24 | 04:00 bis 05:00 | 0 | 0.07932 | 0.3083 | 0 | 0.23796 | 1.0791 | 0 | 0 | 0
2012-11-24 | 05:00 bis 06:00 | 0 | 0.085051 | 0.19644 | 0 | 0.25515 | 0.68755 | 0 | 0 | 0
2012-11-24 | 06:00 bis 07:00 | 0 | 0.090916 | 0.33949 | 0 | 0.27275 | 1.1882 | 0 | 0 | 0
2012-11-24 | 07:00 bis 08:00 | 4.7329e-07 | 0.11393 | 0.30129 | 0.0031048 | 0.3418 | 1.0545 | 0.0026391 | 0.00046572 | 0.00041915
2012-11-24 | 08:00 bis 09:00 | 3.6286e-05 | 0.1495 | 0.31883 | 0.23803 | 0.44849 | 1.1159 | 0.20233 | 0.035705 | 0.032135
2012-11-24 | 09:00 bis 10:00 | 0.00014589 | 0.16861 | 0.58777 | 0.95705 | 0.50584 | 2.0572 | 0.42997 | 0.52708 | 0.47437
2012-11-24 | 10:00 bis 11:00 | 0.00065655 | 0.17786 | 0.6589 | 4.3069 | 0.53357 | 2.3061 | 0.45353 | 3.8534 | 2.0755
2012-11-24 | 11:00 bis 12:00 | 0.00074374 | 0.18575 | 0.45174 | 4.8789 | 0.55725 | 1.5811 | 0.47366 | 4.4052 | 1.423
2012-11-24 | 12:00 bis 13:00 | 0.00071622 | 0.18849 | 0.39756 | 4.6984 | 0.56548 | 1.3915 | 0.48066 | 4.2177 | 1.2523
2012-11-24 | 13:00 bis 14:00 | 0.00053853 | 0.17963 | 0.42328 | 3.5327 | 0.53889 | 1.4815 | 0.45806 | 3.0747 | 1.3333
2012-11-24 | 14:00 bis 15:00 | 0.00039486 | 0.1744 | 0.35702 | 2.5903 | 0.52319 | 1.2496 | 0.44471 | 2.1455 | 1.1246
2012-11-24 | 15:00 bis 16:00 | 0.00010761 | 0.17554 | 0.33754 | 0.70591 | 0.52661 | 1.1814 | 0.44762 | 0.25829 | 0.23246
2012-11-24 | 16:00 bis 17:00 | 4.4437e-06 | 0.17905 | 0.33637 | 0.02915 | 0.53716 | 1.1773 | 0.024778 | 0.0043726 | 0.0039353
2012-11-24 | 17:00 bis 18:00 | 0 | 0.19362 | 0.34592 | 0 | 0.58085 | 1.2107 | 0 | 0 | 0
2012-11-24 | 18:00 bis 19:00 | 0 | 0.21305 | 0.38762 | 0 | 0.63916 | 1.3567 | 0 | 0 | 0
2012-11-24 | 19:00 bis 20:00 | 0 | 0.2078 | 0.32994 | 0 | 0.62341 | 1.1548 | 0 | 0 | 0
2012-11-24 | 20:00 bis 21:00 | 0 | 0.1845 | 0.2894 | 0 | 0.5535 | 1.0129 | 0 | 0 | 0
2012-11-24 | 21:00 bis 22:00 | 0 | 0.15349 | 0.34397 | 0 | 0.46047 | 1.2039 | 0 | 0 | 0
2012-11-24 | 22:00 bis 23:00 | 0 | 0.13127 | 0.4644 | 0 | 0.3938 | 1.6254 | 0 | 0 | 0
2012-11-24 | 23:00 bis 00:00 | 0 | 0.11398 | 0 | 0 | 0.34195 | 0 | 0 | 0 | 0
2012-11-25 | 00:00 bis 01:00 | 0 | 0.10221 | 0 | 0 | 0.30662 | 0 | 0 | 0 | 0
2012-11-25 | 01:00 bis 02:00 | 0 | 0.091521 | 0.15746 | 0 | 0.27456 | 0.55113 | 0 | 0 | 0
2012-11-25 | 02:00 bis 03:00 | 0 | 0.084798 | 0.11284 | 0 | 0.25439 | 0.39493 | 0 | 0 | 0
2012-11-25 | 03:00 bis 04:00 | 0 | 0.080189 | 0.23873 | 0 | 0.24057 | 0.83556 | 0 | 0 | 0
2012-11-25 | 04:00 bis 05:00 | 0 | 0.080818 | 0.31941 | 0 | 0.24245 | 1.1179 | 0 | 0 | 0
2012-11-25 | 05:00 bis 06:00 | 0 | 0.084141 | 0.24964 | 0 | 0.25242 | 0.87376 | 0 | 0 | 0
2012-11-25 | 06:00 bis 07:00 | 0 | 0.089855 | 0.16058 | 0 | 0.26957 | 0.56204 | 0 | 0 | 0
2012-11-25 | 07:00 bis 08:00 | 0 | 0.10314 | 0.16058 | 0 | 0.30942 | 0.56204 | 0 | 0 | 0
2012-11-25 | 08:00 bis 09:00 | 6.5735e-07 | 0.13966 | 0.37203 | 0.0043122 | 0.41899 | 1.3021 | 0.0036654 | 0.00064683 | 0.00058215
2012-11-25 | 09:00 bis 10:00 | 5.6269e-06 | 0.1682 | 0.58893 | 0.036912 | 0.50459 | 2.0613 | 0.031376 | 0.0055369 | 0.0049832
2012-11-25 | 10:00 bis 11:00 | 1.7512e-05 | 0.1877 | 0.67059 | 0.11488 | 0.56311 | 2.3471 | 0.097645 | 0.017232 | 0.015508
2012-11-25 | 11:00 bis 12:00 | 4.8854e-05 | 0.2057 | 0.1676 | 0.32048 | 0.61709 | 0.5866 | 0.27241 | 0.048072 | 0.043265
2012-11-25 | 12:00 bis 13:00 | 6.8745e-05 | 0.20258 | 0.54431 | 0.45097 | 0.60773 | 1.9051 | 0.38332 | 0.067645 | 0.060881
2012-11-25 | 13:00 bis 14:00 | 4.4542e-05 | 0.18162 | 0.52833 | 0.29219 | 0.54485 | 1.8491 | 0.24837 | 0.043829 | 0.039446
2012-11-25 | 14:00 bis 15:00 | 3.3748e-05 | 0.16485 | 0.37924 | 0.22139 | 0.49456 | 1.3273 | 0.18818 | 0.033208 | 0.029887
2012-11-25 | 15:00 bis 16:00 | 4.0138e-05 | 0.15886 | 0.37983 | 0.2633 | 0.47657 | 1.3294 | 0.22381 | 0.039495 | 0.035546
2012-11-25 | 16:00 bis 17:00 | 5.3245e-06 | 0.15797 | 0.381 | 0.034929 | 0.47392 | 1.3335 | 0.029689 | 0.0052393 | 0.0047154
2012-11-25 | 17:00 bis 18:00 | 0 | 0.17211 | 0.37768 | 0 | 0.51634 | 1.3219 | 0 | 0 | 0
2012-11-25 | 18:00 bis 19:00 | 0 | 0.19589 | 0.41374 | 0 | 0.58766 | 1.4481 | 0 | 0 | 0
2012-11-25 | 19:00 bis 20:00 | 0 | 0.20272 | 0.37788 | 0 | 0.60816 | 1.3226 | 0 | 0 | 0
2012-11-25 | 20:00 bis 21:00 | 0 | 0.18541 | 0.36618 | 0 | 0.55623 | 1.2816 | 0 | 0 | 0
2012-11-25 | 21:00 bis 22:00 | 0 | 0.15574 | 0.37768 | 0 | 0.46723 | 1.3219 | 0 | 0 | 0
2012-11-25 | 22:00 bis 23:00 | 0 | 0.13354 | 0.44881 | 0 | 0.40062 | 1.5708 | 0 | 0 | 0
2012-11-25 | 23:00 bis 00:00 | 0 | 0.11436 | 0.069768 | 0 | 0.34307 | 0.24419 | 0 | 0 | 0
2012-11-26 | 00:00 bis 01:00 | 0 | 0.079921 | 0 | 0 | 0.23976 | 0 | 0 | 0 | 0
2012-11-26 | 01:00 bis 02:00 | 0 | 0.069016 | 0 | 0 | 0.20705 | 0 | 0 | 0 | 0
2012-11-26 | 02:00 bis 03:00 | 0 | 0.068347 | 0.22002 | 0 | 0.20504 | 0.77008 | 0 | 0 | 0
2012-11-26 | 03:00 bis 04:00 | 0 | 0.071976 | 0.21807 | 0 | 0.21593 | 0.76326 | 0 | 0 | 0
2012-11-26 | 04:00 bis 05:00 | 0 | 0.078423 | 0.21086 | 0 | 0.23527 | 0.73802 | 0 | 0 | 0
2012-11-26 | 05:00 bis 06:00 | 0 | 0.092128 | 0.068988 | 0 | 0.27638 | 0.24146 | 0 | 0 | 0
2012-11-26 | 06:00 bis 07:00 | 0 | 0.12475 | 0.22743 | 0 | 0.37424 | 0.796 | 0 | 0 | 0
2012-11-26 | 07:00 bis 08:00 | 0 | 0.13006 | 0.29817 | 0 | 0.39019 | 1.0436 | 0 | 0 | 0
2012-11-26 | 08:00 bis 09:00 | 4.5751e-06 | 0.11606 | 0.2286 | 0.030013 | 0.34819 | 0.80009 | 0.025511 | 0.0045019 | 0.0040517
2012-11-26 | 09:00 bis 10:00 | 2.7293e-05 | 0.10942 | 0.58484 | 0.17904 | 0.32827 | 2.0469 | 0.15219 | 0.026856 | 0.024171
2012-11-26 | 10:00 bis 11:00 | 4.115e-05 | 0.10842 | 0.47123 | 0.26994 | 0.32527 | 1.6493 | 0.22945 | 0.040492 | 0.036442
2012-11-26 | 11:00 bis 12:00 | 5.3114e-05 | 0.11442 | 0.46207 | 0.34843 | 0.34326 | 1.6172 | 0.29177 | 0.056654 | 0.050989
2012-11-26 | 12:00 bis 13:00 | 3.6009e-05 | 0.12296 | 0.31922 | 0.23622 | 0.36888 | 1.1173 | 0.20079 | 0.035433 | 0.03189
2012-11-26 | 13:00 bis 14:00 | 3.5063e-05 | 0.12602 | 0.37905 | 0.23001 | 0.37807 | 1.3267 | 0.19551 | 0.034502 | 0.031052
2012-11-26 | 14:00 bis 15:00 | 3.0488e-05 | 0.11867 | 0.19527 | 0.2 | 0.356 | 0.68345 | 0.17 | 0.03 | 0.027
2012-11-26 | 15:00 bis 16:00 | 1.2279e-05 | 0.11317 | 0 | 0.080552 | 0.3395 | 0 | 0.068469 | 0.012083 | 0
2012-11-26 | 16:00 bis 17:00 | 2.3533e-06 | 0.11879 | 0.63882 | 0.015438 | 0.35638 | 2.2359 | 0.013122 | 0.0023157 | 0.0020841
2012-11-26 | 17:00 bis 18:00 | 0 | 0.14553 | 0.34299 | 0 | 0.43658 | 1.2005 | 0 | 0 | 0
2012-11-26 | 18:00 bis 19:00 | 0 | 0.18591 | 0.32545 | 0 | 0.55772 | 1.1391 | 0 | 0 | 0
2012-11-26 | 19:00 bis 20:00 | 0 | 0.20173 | 0.053398 | 0 | 0.60519 | 0.18689 | 0 | 0 | 0
2012-11-26 | 20:00 bis 21:00 | 0 | 0.18898 | 0 | 0 | 0.56695 | 0 | 0 | 0 | 0
2012-11-26 | 21:00 bis 22:00 | 0 | 0.15564 | 0.27576 | 0 | 0.46691 | 0.96516 | 0 | 0 | 0
2012-11-26 | 22:00 bis 23:00 | 0 | 0.12531 | 0.58854 | 0 | 0.37593 | 2.0599 | 0 | 0 | 0
2012-11-26 | 23:00 bis 00:00 | 0 | 0.096233 | 0.033715 | 0 | 0.2887 | 0.118 | 0 | 0 | 0
2012-11-27 | 00:00 bis 01:00 | 0 | 0.079921 | 0 | 0 | 0.23976 | 0 | 0 | 0 | 0
2012-11-27 | 01:00 bis 02:00 | 0 | 0.069016 | 0.3085 | 0 | 0.20705 | 1.0797 | 0 | 0 | 0
2012-11-27 | 02:00 bis 03:00 | 0 | 0.068347 | 0.21476 | 0 | 0.20504 | 0.75166 | 0 | 0 | 0
2012-11-27 | 03:00 bis 04:00 | 0 | 0.071976 | 0.16896 | 0 | 0.21593 | 0.59137 | 0 | 0 | 0
2012-11-27 | 04:00 bis 05:00 | 0 | 0.078423 | 0.20248 | 0 | 0.23527 | 0.70869 | 0 | 0 | 0
2012-11-27 | 05:00 bis 06:00 | 0 | 0.092128 | 0.2664 | 0 | 0.27638 | 0.93241 | 0 | 0 | 0
2012-11-27 | 06:00 bis 07:00 | 0 | 0.12475 | 0.38041 | 0 | 0.37424 | 1.3314 | 0 | 0 | 0
2012-11-27 | 07:00 bis 08:00 | 0 | 0.13006 | 0.21885 | 0 | 0.39019 | 0.76599 | 0 | 0 | 0
2012-11-27 | 08:00 bis 09:00 | 1.8156e-05 | 0.11606 | 0.17267 | 0.1191 | 0.34819 | 0.60433 | 0.10124 | 0.017865 | 0.016079
2012-11-27 | 09:00 bis 10:00 | 3.5589e-05 | 0.10942 | 0.63005 | 0.23346 | 0.32827 | 2.2052 | 0.19844 | 0.035019 | 0.031517
2012-11-27 | 10:00 bis 11:00 | 5.3311e-05 | 0.10842 | 0.66708 | 0.34972 | 0.32527 | 2.3348 | 0.27648 | 0.073239 | 0.065915
2012-11-27 | 11:00 bis 12:00 | 7.9355e-05 | 0.11442 | 0.45661 | 0.52057 | 0.34326 | 1.5981 | 0.29177 | 0.2288 | 0.20592
2012-11-27 | 12:00 bis 13:00 | 0.00011385 | 0.12296 | 0.38411 | 0.74687 | 0.36888 | 1.3444 | 0.31355 | 0.43333 | 0.38999
2012-11-27 | 13:00 bis 14:00 | 0.00011058 | 0.12602 | 0.36482 | 0.7254 | 0.37807 | 1.2769 | 0.32136 | 0.40404 | 0.36363
2012-11-27 | 14:00 bis 15:00 | 7.5477e-05 | 0.11867 | 0.30577 | 0.49513 | 0.356 | 1.0702 | 0.3026 | 0.19253 | 0.17328
2012-11-27 | 15:00 bis 16:00 | 3.0159e-05 | 0.11317 | 0 | 0.19784 | 0.3395 | 0 | 0.16817 | 0.029677 | 0
2012-11-27 | 16:00 bis 17:00 | 1.1043e-06 | 0.11879 | 0.62791 | 0.0072445 | 0.35638 | 2.1977 | 0.0061578 | 0.0010867 | 0.00097801
2012-11-27 | 17:00 bis 18:00 | 0 | 0.14553 | 0.34182 | 0 | 0.43658 | 1.1964 | 0 | 0 | 0
2012-11-27 | 18:00 bis 19:00 | 0 | 0.18591 | 0.33812 | 0 | 0.55772 | 1.1834 | 0 | 0 | 0
2012-11-27 | 19:00 bis 20:00 | 0 | 0.20173 | 0.22782 | 0 | 0.60519 | 0.79736 | 0 | 0 | 0
2012-11-27 | 20:00 bis 21:00 | 0 | 0.18898 | 0 | 0 | 0.56695 | 0 | 0 | 0 | 0
2012-11-27 | 21:00 bis 22:00 | 0 | 0.15564 | 0.2894 | 0 | 0.46691 | 1.0129 | 0 | 0 | 0
2012-11-27 | 22:00 bis 23:00 | 0 | 0.12531 | 0.64311 | 0 | 0.37593 | 2.2509 | 0 | 0 | 0
2012-11-27 | 23:00 bis 00:00 | 0 | 0.096233 | 0.079512 | 0 | 0.2887 | 0.27829 | 0 | 0 | 0
2012-11-28 | 00:00 bis 01:00 | 0 | 0.079921 | 0.27732 | 0 | 0.23976 | 0.97061 | 0 | 0 | 0
2012-11-28 | 01:00 bis 02:00 | 0 | 0.069016 | 0.24087 | 0 | 0.20705 | 0.84306 | 0 | 0 | 0
2012-11-28 | 02:00 bis 03:00 | 0 | 0.068347 | 0.23815 | 0 | 0.20504 | 0.83351 | 0 | 0 | 0
2012-11-28 | 03:00 bis 04:00 | 0 | 0.071976 | 0.53144 | 0 | 0.21593 | 1.8601 | 0 | 0 | 0
2012-11-28 | 04:00 bis 05:00 | 0 | 0.078423 | 0.095492 | 0 | 0.23527 | 0.33422 | 0 | 0 | 0
2012-11-28 | 05:00 bis 06:00 | 0 | 0.092128 | 0.22665 | 0 | 0.27638 | 0.79327 | 0 | 0 | 0
2012-11-28 | 06:00 bis 07:00 | 0 | 0.12475 | 0.40224 | 0 | 0.37424 | 1.4078 | 0 | 0 | 0
2012-11-28 | 07:00 bis 08:00 | 0 | 0.13006 | 0.43011 | 0 | 0.39019 | 1.5054 | 0 | 0 | 0
2012-11-28 | 08:00 bis 09:00 | 0 | 0.11606 | 0.0042874 | 0 | 0.34819 | 0.015006 | 0 | 0 | 0
2012-11-28 | 09:00 bis 10:00 | 1.1701e-06 | 0.10942 | 0.62772 | 0.0076757 | 0.32827 | 2.197 | 0.0065244 | 0.0011514 | 0.0010362
2012-11-28 | 10:00 bis 11:00 | 8.1511e-07 | 0.10842 | 0.66825 | 0.0053471 | 0.32527 | 2.3389 | 0.0045451 | 0.00080207 | 0.00072186
2012-11-28 | 11:00 bis 12:00 | 3.3262e-06 | 0.11442 | 0.44628 | 0.02182 | 0.34326 | 1.562 | 0.018547 | 0.003273 | 0.0029457
2012-11-28 | 12:00 bis 13:00 | 3.0501e-06 | 0.12296 | 0.36053 | 0.020009 | 0.36888 | 1.2619 | 0.017007 | 0.0030013 | 0.0027012
2012-11-28 | 13:00 bis 14:00 | 3.9848e-05 | 0.12602 | 0.25276 | 0.26141 | 0.37807 | 0.88467 | 0.22219 | 0.039211 | 0.03529
2012-11-28 | 14:00 bis 15:00 | 0.00012313 | 0.11867 | 0.16643 | 0.80776 | 0.356 | 0.5825 | 0.3026 | 0.50516 | 0.45465
2012-11-28 | 15:00 bis 16:00 | 6.7641e-05 | 0.11317 | 0 | 0.44373 | 0.3395 | 0 | 0.28858 | 0.15515 | 0
2012-11-28 | 16:00 bis 17:00 | 3.6154e-06 | 0.11879 | 0.50591 | 0.023717 | 0.35638 | 1.7707 | 0.02016 | 0.0035576 | 0.0032018
2012-11-28 | 17:00 bis 18:00 | 0 | 0.14553 | 0.2666 | 0 | 0.43658 | 0.9331 | 0 | 0 | 0
2012-11-28 | 18:00 bis 19:00 | 0 | 0.18591 | 0.32195 | 0 | 0.55772 | 1.1268 | 0 | 0 | 0
2012-11-28 | 19:00 bis 20:00 | 0 | 0.20173 | 0.11089 | 0 | 0.60519 | 0.38811 | 0 | 0 | 0
2012-11-28 | 20:00 bis 21:00 | 0 | 0.18898 | 0 | 0 | 0.56695 | 0 | 0 | 0 | 0
2012-11-28 | 21:00 bis 22:00 | 0 | 0.15564 | 0.27907 | 0 | 0.46691 | 0.97675 | 0 | 0 | 0
2012-11-28 | 22:00 bis 23:00 | 0 | 0.12531 | 0.50046 | 0 | 0.37593 | 1.7516 | 0 | 0 | 0
2012-11-28 | 23:00 bis 00:00 | 0 | 0.096233 | 0 | 0 | 0.2887 | 0 | 0 | 0 | 0
2012-11-29 | 00:00 bis 01:00 | 0 | 0.079921 | 0 | 0 | 0.23976 | 0 | 0 | 0 | 0
2012-11-29 | 01:00 bis 02:00 | 0 | 0.069016 | 0 | 0 | 0.20705 | 0 | 0 | 0 | 0
2012-11-29 | 02:00 bis 03:00 | 0 | 0.068347 | 0.23483 | 0 | 0.20504 | 0.82192 | 0 | 0 | 0
2012-11-29 | 03:00 bis 04:00 | 0 | 0.071976 | 0 | 0 | 0.21593 | 0 | 0 | 0 | 0
2012-11-29 | 04:00 bis 05:00 | 0 | 0.078423 | 0.18085 | 0 | 0.23527 | 0.63298 | 0 | 0 | 0
2012-11-29 | 05:00 bis 06:00 | 0 | 0.092128 | 0.032156 | 0 | 0.27638 | 0.11254 | 0 | 0 | 0
2012-11-29 | 06:00 bis 07:00 | 0 | 0.12475 | 0.25081 | 0 | 0.37424 | 0.87785 | 0 | 0 | 0
2012-11-29 | 07:00 bis 08:00 | 0 | 0.13006 | 0.09939 | 0 | 0.39019 | 0.34787 | 0 | 0 | 0
2012-11-29 | 08:00 bis 09:00 | 3.5234e-06 | 0.11606 | 0.093349 | 0.023113 | 0.34819 | 0.32672 | 0.019646 | 0.003467 | 0.0031203
2012-11-29 | 09:00 bis 10:00 | 9.4527e-06 | 0.10942 | 0.6168 | 0.062009 | 0.32827 | 2.1588 | 0.052708 | 0.0093014 | 0.0083713
2012-11-29 | 10:00 bis 11:00 | 3.5155e-05 | 0.10842 | 0.40341 | 0.23062 | 0.32527 | 1.4119 | 0.19602 | 0.034592 | 0.031133
2012-11-29 | 11:00 bis 12:00 | 5.8938e-05 | 0.11442 | 0.30402 | 0.38663 | 0.34326 | 1.0641 | 0.29177 | 0.09486 | 0.085374
2012-11-29 | 12:00 bis 13:00 | 6.7299e-05 | 0.12296 | 0.32916 | 0.44148 | 0.36888 | 1.152 | 0.31355 | 0.12794 | 0.11514
2012-11-29 | 13:00 bis 14:00 | 4.1978e-05 | 0.12602 | 0.29992 | 0.27538 | 0.37807 | 1.0497 | 0.23407 | 0.041307 | 0.037176
2012-11-29 | 14:00 bis 15:00 | 3.81e-05 | 0.11867 | 0.017734 | 0.24994 | 0.356 | 0.06207 | 0.21244 | 0.03749 | 0.033741
2012-11-29 | 15:00 bis 16:00 | 1.1241e-05 | 0.11317 | 0 | 0.073739 | 0.3395 | 0 | 0.062678 | 0.011061 | 0
2012-11-29 | 16:00 bis 17:00 | 0 | 0.11879 | 0.42212 | 0 | 0.35638 | 1.4774 | 0 | 0 | 0
2012-11-29 | 17:00 bis 18:00 | 0 | 0.14553 | 0.27615 | 0 | 0.43658 | 0.96652 | 0 | 0 | 0
2012-11-29 | 18:00 bis 19:00 | 0 | 0.18591 | 0.24302 | 0 | 0.55772 | 0.85056 | 0 | 0 | 0
2012-11-29 | 19:00 bis 20:00 | 0 | 0.20173 | 0.13622 | 0 | 0.60519 | 0.47678 | 0 | 0 | 0
2012-11-29 | 20:00 bis 21:00 | 0 | 0.18898 | 0 | 0 | 0.56695 | 0 | 0 | 0 | 0
2012-11-29 | 21:00 bis 22:00 | 0 | 0.15564 | 0.28219 | 0 | 0.46691 | 0.98766 | 0 | 0 | 0
2012-11-29 | 22:00 bis 23:00 | 0 | 0.12531 | 0.25042 | 0 | 0.37593 | 0.87648 | 0 | 0 | 0
2012-11-29 | 23:00 bis 00:00 | 0 | 0.096233 | 0 | 0 | 0.2887 | 0 | 0 | 0 | 0
2012-11-30 | 00:00 bis 01:00 | 0 | 0.079921 | 0 | 0 | 0.23976 | 0 | 0 | 0 | 0
2012-11-30 | 01:00 bis 02:00 | 0 | 0.069016 | 0 | 0 | 0.20705 | 0 | 0 | 0 | 0
2012-11-30 | 02:00 bis 03:00 | 0 | 0.068347 | 0 | 0 | 0.20504 | 0 | 0 | 0 | 0
2012-11-30 | 03:00 bis 04:00 | 0 | 0.071976 | 0 | 0 | 0.21593 | 0 | 0 | 0 | 0
2012-11-30 | 04:00 bis 05:00 | 0 | 0.078423 | 0 | 0 | 0.23527 | 0 | 0 | 0 | 0
2012-11-30 | 05:00 bis 06:00 | 0 | 0.092128 | 0 | 0 | 0.27638 | 0 | 0 | 0 | 0
2012-11-30 | 06:00 bis 07:00 | 0 | 0.12475 | 0.20248 | 0 | 0.37424 | 0.70869 | 0 | 0 | 0
2012-11-30 | 07:00 bis 08:00 | 0 | 0.13006 | 0 | 0 | 0.39019 | 0 | 0 | 0 | 0
2012-11-30 | 08:00 bis 09:00 | 3.6811e-06 | 0.11606 | 0.24828 | 0.024148 | 0.34819 | 0.86898 | 0.020526 | 0.0036222 | 0.00326
2012-11-30 | 09:00 bis 10:00 | 1.9589e-05 | 0.10942 | 0.52073 | 0.1285 | 0.32827 | 1.8225 | 0.10923 | 0.019276 | 0.017348
2012-11-30 | 10:00 bis 11:00 | 2.7135e-05 | 0.10842 | 0.25685 | 0.17801 | 0.32527 | 0.89899 | 0.15131 | 0.026701 | 0.024031
2012-11-30 | 11:00 bis 12:00 | 4.4082e-05 | 0.11442 | 0.28998 | 0.28918 | 0.34326 | 1.0149 | 0.2458 | 0.043376 | 0.039039
2012-11-30 | 12:00 bis 13:00 | 3.2302e-05 | 0.12296 | 0.23269 | 0.2119 | 0.36888 | 0.81441 | 0.18012 | 0.031785 | 0.028607
2012-11-30 | 13:00 bis 14:00 | 2.774e-05 | 0.12602 | 0 | 0.18197 | 0.37807 | 0 | 0.15468 | 0.027296 | 0
2012-11-30 | 14:00 bis 15:00 | 9.7261e-05 | 0.11867 | 0.22139 | 0.63803 | 0.356 | 0.77485 | 0.3026 | 0.33544 | 0.30189
2012-11-30 | 15:00 bis 16:00 | 7.4806e-06 | 0.11317 | 0 | 0.049073 | 0.3395 | 0 | 0.041712 | 0.0073609 | 0
2012-11-30 | 16:00 bis 17:00 | 1.0518e-07 | 0.11879 | 0.23756 | 0.00068995 | 0.35638 | 0.83147 | 0.00058646 | 0.00010349 | 9.3144e-05
2012-11-30 | 17:00 bis 18:00 | 0 | 0.14553 | 0.20969 | 0 | 0.43658 | 0.73393 | 0 | 0 | 0
2012-11-30 | 18:00 bis 19:00 | 0 | 0.18591 | 0.24516 | 0 | 0.55772 | 0.85807 | 0 | 0 | 0
2012-11-30 | 19:00 bis 20:00 | 0 | 0.20173 | 0.15279 | 0 | 0.60519 | 0.53476 | 0 | 0 | 0
2012-11-30 | 20:00 bis 21:00 | 0 | 0.18898 | 0 | 0 | 0.56695 | 0 | 0 | 0 | 0
2012-11-30 | 21:00 bis 22:00 | 0 | 0.15564 | 0.29174 | 0 | 0.46691 | 1.0211 | 0 | 0 | 0
2012-11-30 | 22:00 bis 23:00 | 0 | 0.12531 | 0.35683 | 0 | 0.37593 | 1.2489 | 0 | 0 | 0
2012-11-30 | 23:00 bis 00:00 | 0 | 0.096233 | 0 | 0 | 0.2887 | 0 | 0 | 0 | 0
2012-12-01 | 00:00 bis 01:00 | 0 | 0.082852 | 0 | 0 | 0.24856 | 0 | 0 | 0 | 0
2012-12-01 | 01:00 bis 02:00 | 0 | 0.072453 | 0.20112 | 0 | 0.21736 | 0.70392 | 0 | 0 | 0
2012-12-01 | 02:00 bis 03:00 | 0 | 0.071604 | 0 | 0 | 0.21481 | 0 | 0 | 0 | 0
2012-12-01 | 03:00 bis 04:00 | 0 | 0.073891 | 0.23444 | 0 | 0.22167 | 0.82055 | 0 | 0 | 0
2012-12-01 | 04:00 bis 05:00 | 0 | 0.07932 | 0.072106 | 0 | 0.23796 | 0.25237 | 0 | 0 | 0
2012-12-01 | 05:00 bis 06:00 | 0 | 0.085051 | 0.20697 | 0 | 0.25515 | 0.72438 | 0 | 0 | 0
2012-12-01 | 06:00 bis 07:00 | 0 | 0.090916 | 0.22217 | 0 | 0.27275 | 0.77758 | 0 | 0 | 0
2012-12-01 | 07:00 bis 08:00 | 0 | 0.11393 | 0.13759 | 0 | 0.3418 | 0.48155 | 0 | 0 | 0
2012-12-01 | 08:00 bis 09:00 | 3.9441e-07 | 0.1495 | 0.1485 | 0.0025873 | 0.44849 | 0.51975 | 0.0021992 | 0.0003881 | 0.00034929
2012-12-01 | 09:00 bis 10:00 | 1.3147e-05 | 0.16861 | 0.5751 | 0.086244 | 0.50584 | 2.0128 | 0.073307 | 0.012937 | 0.011643
2012-12-01 | 10:00 bis 11:00 | 2.9173e-05 | 0.17786 | 0.42679 | 0.19138 | 0.53357 | 1.4938 | 0.16267 | 0.028706 | 0.025836
2012-12-01 | 11:00 bis 12:00 | 3.7587e-05 | 0.18575 | 0.37807 | 0.24657 | 0.55725 | 1.3233 | 0.20959 | 0.036986 | 0.033287
2012-12-01 | 12:00 bis 13:00 | 5.7071e-05 | 0.18849 | 0.21047 | 0.37439 | 0.56548 | 0.73666 | 0.31823 | 0.056158 | 0.050542
2012-12-01 | 13:00 bis 14:00 | 8.7401e-05 | 0.17963 | 0.25978 | 0.57335 | 0.53889 | 0.90922 | 0.45806 | 0.11529 | 0.10376
2012-12-01 | 14:00 bis 15:00 | 5.2522e-05 | 0.1744 | 0.25257 | 0.34454 | 0.52319 | 0.88399 | 0.29286 | 0.051682 | 0.046514
2012-12-01 | 15:00 bis 16:00 | 1.1254e-05 | 0.17554 | 0.10407 | 0.073825 | 0.52661 | 0.36424 | 0.062751 | 0.011074 | 0.0099664
2012-12-01 | 16:00 bis 17:00 | 6.3105e-07 | 0.17905 | 0.19488 | 0.0041397 | 0.53716 | 0.68209 | 0.0035188 | 0.00062096 | 0.00055886
2012-12-01 | 17:00 bis 18:00 | 0 | 0.19362 | 0.24809 | 0 | 0.58085 | 0.8683 | 0 | 0 | 0
2012-12-01 | 18:00 bis 19:00 | 0 | 0.21305 | 0.24886 | 0 | 0.63916 | 0.87103 | 0 | 0 | 0
2012-12-01 | 19:00 bis 20:00 | 0 | 0.2078 | 0.26134 | 0 | 0.62341 | 0.91468 | 0 | 0 | 0
2012-12-01 | 20:00 bis 21:00 | 0 | 0.1845 | 0.27361 | 0 | 0.5535 | 0.95765 | 0 | 0 | 0
2012-12-01 | 21:00 bis 22:00 | 0 | 0.15349 | 0.21535 | 0 | 0.46047 | 0.75371 | 0 | 0 | 0
2012-12-01 | 22:00 bis 23:00 | 0 | 0.13127 | 0.35137 | 0 | 0.3938 | 1.2298 | 0 | 0 | 0
2012-12-01 | 23:00 bis 00:00 | 0 | 0.11398 | 0 | 0 | 0.34195 | 0 | 0 | 0 | 0
2012-12-02 | 00:00 bis 01:00 | 0 | 0.10221 | 0 | 0 | 0.30662 | 0 | 0 | 0 | 0
2012-12-02 | 01:00 bis 02:00 | 0 | 0.091521 | 0 | 0 | 0.27456 | 0 | 0 | 0 | 0
2012-12-02 | 02:00 bis 03:00 | 0 | 0.084798 | 0 | 0 | 0.25439 | 0 | 0 | 0 | 0
2012-12-02 | 03:00 bis 04:00 | 0 | 0.080189 | 0 | 0 | 0.24057 | 0 | 0 | 0 | 0
2012-12-02 | 04:00 bis 05:00 | 0 | 0.080818 | 0 | 0 | 0.24245 | 0 | 0 | 0 | 0
2012-12-02 | 05:00 bis 06:00 | 0 | 0.084141 | 0 | 0 | 0.25242 | 0 | 0 | 0 | 0
2012-12-02 | 06:00 bis 07:00 | 0 | 0.089855 | 0 | 0 | 0.26957 | 0 | 0 | 0 | 0
2012-12-02 | 07:00 bis 08:00 | 0 | 0.10314 | 0.18475 | 0 | 0.30942 | 0.64662 | 0 | 0 | 0
2012-12-02 | 08:00 bis 09:00 | 5.456e-06 | 0.13966 | 0 | 0.035791 | 0.41899 | 0 | 0.030423 | 0.0053687 | 0
2012-12-02 | 09:00 bis 10:00 | 3.8455e-05 | 0.1682 | 0.5673 | 0.25226 | 0.50459 | 1.9856 | 0.21442 | 0.03784 | 0.034056
2012-12-02 | 10:00 bis 11:00 | 6.9889e-05 | 0.1877 | 0.1941 | 0.45847 | 0.56311 | 0.67936 | 0.3897 | 0.068771 | 0.061894
2012-12-02 | 11:00 bis 12:00 | 0.0001146 | 0.2057 | 0.19956 | 0.75179 | 0.61709 | 0.69846 | 0.52452 | 0.22726 | 0.20454
2012-12-02 | 12:00 bis 13:00 | 0.00010774 | 0.20258 | 0 | 0.70677 | 0.60773 | 0 | 0.51657 | 0.1902 | 0
2012-12-02 | 13:00 bis 14:00 | 6.8548e-05 | 0.18162 | 0.19079 | 0.44968 | 0.54485 | 0.66776 | 0.38222 | 0.067451 | 0.060706
2012-12-02 | 14:00 bis 15:00 | 5.8004e-05 | 0.16485 | 0 | 0.38051 | 0.49456 | 0 | 0.32343 | 0.057076 | 0
2012-12-02 | 15:00 bis 16:00 | 3.6811e-05 | 0.15886 | 0.12278 | 0.24148 | 0.47657 | 0.42972 | 0.20526 | 0.036222 | 0.0326
2012-12-02 | 16:00 bis 17:00 | 1.1043e-06 | 0.15797 | 0.076589 | 0.0072445 | 0.47392 | 0.26806 | 0.0061578 | 0.0010867 | 0.00097801
2012-12-02 | 17:00 bis 18:00 | 0 | 0.17211 | 0.14714 | 0 | 0.51634 | 0.51498 | 0 | 0 | 0
2012-12-02 | 18:00 bis 19:00 | 0 | 0.19589 | 0.034494 | 0 | 0.58766 | 0.12073 | 0 | 0 | 0
2012-12-02 | 19:00 bis 20:00 | 0 | 0.20272 | 0.19664 | 0 | 0.60816 | 0.68823 | 0 | 0 | 0
2012-12-02 | 20:00 bis 21:00 | 0 | 0.18541 | 0 | 0 | 0.55623 | 0 | 0 | 0 | 0
2012-12-02 | 21:00 bis 22:00 | 0 | 0.15574 | 0.18377 | 0 | 0.46723 | 0.64321 | 0 | 0 | 0
2012-12-02 | 22:00 bis 23:00 | 0 | 0.13354 | 0.16234 | 0 | 0.40062 | 0.56818 | 0 | 0 | 0
2012-12-02 | 23:00 bis 00:00 | 0 | 0.11436 | 0.010524 | 0 | 0.34307 | 0.036833 | 0 | 0 | 0
2012-12-03 | 00:00 bis 01:00 | 0 | 0.079921 | 0 | 0 | 0.23976 | 0 | 0 | 0 | 0
2012-12-03 | 01:00 bis 02:00 | 0 | 0.069016 | 0 | 0 | 0.20705 | 0 | 0 | 0 | 0
2012-12-03 | 02:00 bis 03:00 | 0 | 0.068347 | 0 | 0 | 0.20504 | 0 | 0 | 0 | 0
2012-12-03 | 03:00 bis 04:00 | 0 | 0.071976 | 0 | 0 | 0.21593 | 0 | 0 | 0 | 0
2012-12-03 | 04:00 bis 05:00 | 0 | 0.078423 | 0 | 0 | 0.23527 | 0 | 0 | 0 | 0
2012-12-03 | 05:00 bis 06:00 | 0 | 0.092128 | 0 | 0 | 0.27638 | 0 | 0 | 0 | 0
2012-12-03 | 06:00 bis 07:00 | 0 | 0.12475 | 0 | 0 | 0.37424 | 0 | 0 | 0 | 0
2012-12-03 | 07:00 bis 08:00 | 0 | 0.13006 | 0 | 0 | 0.39019 | 0 | 0 | 0 | 0
2012-12-03 | 08:00 bis 09:00 | 3.3788e-06 | 0.11606 | 0 | 0.022165 | 0.34819 | 0 | 0.01884 | 0.0033247 | 0
2012-12-03 | 09:00 bis 10:00 | 2.068e-05 | 0.10942 | 0.48643 | 0.13566 | 0.32827 | 1.7025 | 0.11531 | 0.020349 | 0.018314
2012-12-03 | 10:00 bis 11:00 | 3.0908e-05 | 0.10842 | 0.20463 | 0.20276 | 0.32527 | 0.71619 | 0.17235 | 0.030414 | 0.027373
2012-12-03 | 11:00 bis 12:00 | 5.97e-05 | 0.11442 | 0.16175 | 0.39163 | 0.34326 | 0.56613 | 0.29177 | 0.099862 | 0.089876
2012-12-03 | 12:00 bis 13:00 | 9.571e-05 | 0.12296 | 0.1027 | 0.62786 | 0.36888 | 0.35946 | 0.31355 | 0.31431 | 0.28288
2012-12-03 | 13:00 bis 14:00 | 8.0998e-05 | 0.12602 | 0.13369 | 0.53135 | 0.37807 | 0.46791 | 0.32136 | 0.20999 | 0.18899
2012-12-03 | 14:00 bis 15:00 | 0.00013192 | 0.11867 | 0 | 0.86537 | 0.356 | 0 | 0.3026 | 0.56278 | 0
2012-12-03 | 15:00 bis 16:00 | 0.00010896 | 0.11317 | 0 | 0.71479 | 0.3395 | 0 | 0.28858 | 0.42621 | 0
2012-12-03 | 16:00 bis 17:00 | 3.0238e-06 | 0.11879 | 0.18611 | 0.019836 | 0.35638 | 0.65139 | 0.016861 | 0.0029754 | 0.0026779
2012-12-03 | 17:00 bis 18:00 | 0 | 0.14553 | 0 | 0 | 0.43658 | 0 | 0 | 0 | 0
2012-12-03 | 18:00 bis 19:00 | 0 | 0.18591 | 0.2017 | 0 | 0.55772 | 0.70596 | 0 | 0 | 0
2012-12-03 | 19:00 bis 20:00 | 0 | 0.20173 | 0.049695 | 0 | 0.60519 | 0.17393 | 0 | 0 | 0
2012-12-03 | 20:00 bis 21:00 | 0 | 0.18898 | 0 | 0 | 0.56695 | 0 | 0 | 0 | 0
2012-12-03 | 21:00 bis 22:00 | 0 | 0.15564 | 0.26874 | 0 | 0.46691 | 0.9406 | 0 | 0 | 0
2012-12-03 | 22:00 bis 23:00 | 0 | 0.12531 | 0.10621 | 0 | 0.37593 | 0.37174 | 0 | 0 | 0
2012-12-03 | 23:00 bis 00:00 | 0 | 0.096233 | 0.030207 | 0 | 0.2887 | 0.10572 | 0 | 0 | 0
2012-12-04 | 00:00 bis 01:00 | 0 | 0.079921 | 0 | 0 | 0.23976 | 0 | 0 | 0 | 0
2012-12-04 | 01:00 bis 02:00 | 0 | 0.069016 | 0 | 0 | 0.20705 | 0 | 0 | 0 | 0
2012-12-04 | 02:00 bis 03:00 | 0 | 0.068347 | 0 | 0 | 0.20504 | 0 | 0 | 0 | 0
2012-12-04 | 03:00 bis 04:00 | 0 | 0.071976 | 0.098805 | 0 | 0.21593 | 0.34582 | 0 | 0 | 0
2012-12-04 | 04:00 bis 05:00 | 0 | 0.078423 | 0.13681 | 0 | 0.23527 | 0.47883 | 0 | 0 | 0
2012-12-04 | 05:00 bis 06:00 | 0 | 0.092128 | 0.21807 | 0 | 0.27638 | 0.76326 | 0 | 0 | 0
2012-12-04 | 06:00 bis 07:00 | 0 | 0.12475 | 0.0072106 | 0 | 0.37424 | 0.025237 | 0 | 0 | 0
2012-12-04 | 07:00 bis 08:00 | 7.0994e-07 | 0.13006 | 0.23581 | 0.0046572 | 0.39019 | 0.82533 | 0.0039586 | 0.00069858 | 0.00062872
2012-12-04 | 08:00 bis 09:00 | 3.2236e-05 | 0.11606 | 0.22977 | 0.21147 | 0.34819 | 0.80418 | 0.17975 | 0.031721 | 0.028548
2012-12-04 | 09:00 bis 10:00 | 0.00010252 | 0.10942 | 0.5825 | 0.67253 | 0.32827 | 2.0388 | 0.27903 | 0.3935 | 0.35415
2012-12-04 | 10:00 bis 11:00 | 0.00025016 | 0.10842 | 0.41724 | 1.6411 | 0.32527 | 1.4604 | 0.27648 | 1.3646 | 1.2281
2012-12-04 | 11:00 bis 12:00 | 8.2195e-05 | 0.11442 | 0.26173 | 0.5392 | 0.34326 | 0.91604 | 0.29177 | 0.24743 | 0.22268
2012-12-04 | 12:00 bis 13:00 | 3.8074e-05 | 0.12296 | 0.32273 | 0.24976 | 0.36888 | 1.1295 | 0.2123 | 0.037464 | 0.033718
2012-12-04 | 13:00 bis 14:00 | 2.4651e-05 | 0.12602 | 0.24282 | 0.16171 | 0.37807 | 0.84988 | 0.13745 | 0.024256 | 0.021831
2012-12-04 | 14:00 bis 15:00 | 1.3042e-05 | 0.11867 | 0 | 0.085554 | 0.356 | 0 | 0.072721 | 0.012833 | 0
2012-12-04 | 15:00 bis 16:00 | 1.249e-06 | 0.11317 | 0 | 0.0081932 | 0.3395 | 0 | 0.0069642 | 0.001229 | 0
2012-12-04 | 16:00 bis 17:00 | 0 | 0.11879 | 0.3619 | 0 | 0.35638 | 1.2666 | 0 | 0 | 0
2012-12-04 | 17:00 bis 18:00 | 0 | 0.14553 | 0.33695 | 0 | 0.43658 | 1.1793 | 0 | 0 | 0
2012-12-04 | 18:00 bis 19:00 | 0 | 0.18591 | 0.28141 | 0 | 0.55772 | 0.98494 | 0 | 0 | 0
2012-12-04 | 19:00 bis 20:00 | 0 | 0.20173 | 0.14558 | 0 | 0.60519 | 0.50952 | 0 | 0 | 0
2012-12-04 | 20:00 bis 21:00 | 0 | 0.18898 | 0 | 0 | 0.56695 | 0 | 0 | 0 | 0
2012-12-04 | 21:00 bis 22:00 | 0 | 0.15564 | 0.26309 | 0 | 0.46691 | 0.92082 | 0 | 0 | 0
2012-12-04 | 22:00 bis 23:00 | 0 | 0.12531 | 0.58016 | 0 | 0.37593 | 2.0306 | 0 | 0 | 0
2012-12-04 | 23:00 bis 00:00 | 0 | 0.096233 | 0.03274 | 0 | 0.2887 | 0.11459 | 0 | 0 | 0
2012-12-05 | 00:00 bis 01:00 | 0 | 0.079921 | 0.083215 | 0 | 0.23976 | 0.29125 | 0 | 0 | 0
2012-12-05 | 01:00 bis 02:00 | 0 | 0.069016 | 0.15824 | 0 | 0.20705 | 0.55386 | 0 | 0 | 0
2012-12-05 | 02:00 bis 03:00 | 0 | 0.068347 | 0.3426 | 0 | 0.20504 | 1.1991 | 0 | 0 | 0
2012-12-05 | 03:00 bis 04:00 | 0 | 0.071976 | 0.28141 | 0 | 0.21593 | 0.98494 | 0 | 0 | 0
2012-12-05 | 04:00 bis 05:00 | 0 | 0.078423 | 0.38255 | 0 | 0.23527 | 1.3389 | 0 | 0 | 0
2012-12-05 | 05:00 bis 06:00 | 0 | 0.092128 | 0.25861 | 0 | 0.27638 | 0.90513 | 0 | 0 | 0
2012-12-05 | 06:00 bis 07:00 | 0 | 0.12475 | 0.22704 | 0 | 0.37424 | 0.79463 | 0 | 0 | 0
2012-12-05 | 07:00 bis 08:00 | 0 | 0.13006 | 0.28083 | 0 | 0.39019 | 0.98289 | 0 | 0 | 0
2012-12-05 | 08:00 bis 09:00 | 2.0693e-05 | 0.11606 | 0.3732 | 0.13575 | 0.34819 | 1.3062 | 0.11539 | 0.020362 | 0.018326
2012-12-05 | 09:00 bis 10:00 | 7.6923e-05 | 0.10942 | 0.59069 | 0.50461 | 0.32827 | 2.0674 | 0.27903 | 0.22558 | 0.20302
2012-12-05 | 10:00 bis 11:00 | 0.00048577 | 0.10842 | 0.66903 | 3.1866 | 0.32527 | 2.3416 | 0.27648 | 2.9101 | 2.1074
2012-12-05 | 11:00 bis 12:00 | 0.00065676 | 0.11442 | 0.47746 | 4.3083 | 0.34326 | 1.6711 | 0.29177 | 4.0165 | 1.504
2012-12-05 | 12:00 bis 13:00 | 0.00064688 | 0.12296 | 0.40867 | 4.2435 | 0.36888 | 1.4303 | 0.31355 | 3.93 | 1.2873
2012-12-05 | 13:00 bis 14:00 | 0.00046083 | 0.12602 | 0.33734 | 3.023 | 0.37807 | 1.1807 | 0.32136 | 2.7017 | 1.0626
2012-12-05 | 14:00 bis 15:00 | 0.00027753 | 0.11867 | 0.12511 | 1.8206 | 0.356 | 0.4379 | 0.3026 | 1.518 | 0.39411
2012-12-05 | 15:00 bis 16:00 | 6.2974e-05 | 0.11317 | 0 | 0.41311 | 0.3395 | 0 | 0.28858 | 0.12453 | 0
2012-12-05 | 16:00 bis 17:00 | 4.5094e-06 | 0.11879 | 0.42874 | 0.029582 | 0.35638 | 1.5006 | 0.025144 | 0.0044373 | 0.0039935
2012-12-05 | 17:00 bis 18:00 | 0 | 0.14553 | 0.28083 | 0 | 0.43658 | 0.98289 | 0 | 0 | 0
2012-12-05 | 18:00 bis 19:00 | 0 | 0.18591 | 0.28414 | 0 | 0.55772 | 0.99448 | 0 | 0 | 0
2012-12-05 | 19:00 bis 20:00 | 0 | 0.20173 | 0.12492 | 0 | 0.60519 | 0.43722 | 0 | 0 | 0
2012-12-05 | 20:00 bis 21:00 | 0 | 0.18898 | 0 | 0 | 0.56695 | 0 | 0 | 0 | 0
2012-12-05 | 21:00 bis 22:00 | 0 | 0.15564 | 0.27011 | 0 | 0.46691 | 0.94537 | 0 | 0 | 0
2012-12-05 | 22:00 bis 23:00 | 0 | 0.12531 | 0.36482 | 0 | 0.37593 | 1.2769 | 0 | 0 | 0
2012-12-05 | 23:00 bis 00:00 | 0 | 0.096233 | 0 | 0 | 0.2887 | 0 | 0 | 0 | 0
2012-12-06 | 00:00 bis 01:00 | 0 | 0.079921 | 0 | 0 | 0.23976 | 0 | 0 | 0 | 0
2012-12-06 | 01:00 bis 02:00 | 0 | 0.069016 | 0 | 0 | 0.20705 | 0 | 0 | 0 | 0
2012-12-06 | 02:00 bis 03:00 | 0 | 0.068347 | 0.20482 | 0 | 0.20504 | 0.71687 | 0 | 0 | 0
2012-12-06 | 03:00 bis 04:00 | 0 | 0.071976 | 0 | 0 | 0.21593 | 0 | 0 | 0 | 0
2012-12-06 | 04:00 bis 05:00 | 0 | 0.078423 | 0.10563 | 0 | 0.23527 | 0.36969 | 0 | 0 | 0
2012-12-06 | 05:00 bis 06:00 | 0 | 0.092128 | 0.086138 | 0 | 0.27638 | 0.30148 | 0 | 0 | 0
2012-12-06 | 06:00 bis 07:00 | 0 | 0.12475 | 0 | 0 | 0.37424 | 0 | 0 | 0 | 0
2012-12-06 | 07:00 bis 08:00 | 0 | 0.13006 | 0.071717 | 0 | 0.39019 | 0.25101 | 0 | 0 | 0
2012-12-06 | 08:00 bis 09:00 | 1.0255e-05 | 0.11606 | 0.15902 | 0.06727 | 0.34819 | 0.55658 | 0.05718 | 0.010091 | 0.0090815
2012-12-06 | 09:00 bis 10:00 | 3.9152e-05 | 0.10942 | 0.44082 | 0.25683 | 0.32827 | 1.5429 | 0.21831 | 0.038525 | 0.034673
2012-12-06 | 10:00 bis 11:00 | 0.00048386 | 0.10842 | 0.20833 | 3.1741 | 0.32527 | 0.72915 | 0.27648 | 2.8976 | 0.65624
2012-12-06 | 11:00 bis 12:00 | 0.00066464 | 0.11442 | 0.20112 | 4.3601 | 0.34326 | 0.70392 | 0.29177 | 4.0683 | 0.63352
2012-12-06 | 12:00 bis 13:00 | 0.00065524 | 0.12296 | 0.20385 | 4.2984 | 0.36888 | 0.71346 | 0.31355 | 3.9849 | 0.64212
2012-12-06 | 13:00 bis 14:00 | 0.00047538 | 0.12602 | 0.0052618 | 3.1185 | 0.37807 | 0.018416 | 0.32136 | 2.7971 | 0.016575
2012-12-06 | 14:00 bis 15:00 | 0.00033479 | 0.11867 | 0.19157 | 2.1962 | 0.356 | 0.67049 | 0.3026 | 1.8936 | 0.60344
2012-12-06 | 15:00 bis 16:00 | 0.00011906 | 0.11317 | 0 | 0.78103 | 0.3395 | 0 | 0.28858 | 0.49245 | 0
2012-12-06 | 16:00 bis 17:00 | 1.525e-06 | 0.11879 | 0.23035 | 0.010004 | 0.35638 | 0.80623 | 0.0085037 | 0.0015006 | 0.0013506
2012-12-06 | 17:00 bis 18:00 | 0 | 0.14553 | 0.18066 | 0 | 0.43658 | 0.6323 | 0 | 0 | 0
2012-12-06 | 18:00 bis 19:00 | 0 | 0.18591 | 0.033325 | 0 | 0.55772 | 0.11664 | 0 | 0 | 0
2012-12-06 | 19:00 bis 20:00 | 0 | 0.20173 | 0.1941 | 0 | 0.60519 | 0.67936 | 0 | 0 | 0
2012-12-06 | 20:00 bis 21:00 | 0 | 0.18898 | 0 | 0 | 0.56695 | 0 | 0 | 0 | 0
2012-12-06 | 21:00 bis 22:00 | 0 | 0.15564 | 0.24029 | 0 | 0.46691 | 0.84101 | 0 | 0 | 0
2012-12-06 | 22:00 bis 23:00 | 0 | 0.12531 | 0 | 0 | 0.37593 | 0 | 0 | 0 | 0
2012-12-06 | 23:00 bis 00:00 | 0 | 0.096233 | 0 | 0 | 0.2887 | 0 | 0 | 0 | 0
2012-12-07 | 00:00 bis 01:00 | 0 | 0.079921 | 0 | 0 | 0.23976 | 0 | 0 | 0 | 0
2012-12-07 | 01:00 bis 02:00 | 0 | 0.069016 | 0 | 0 | 0.20705 | 0 | 0 | 0 | 0
2012-12-07 | 02:00 bis 03:00 | 0 | 0.068347 | 0 | 0 | 0.20504 | 0 | 0 | 0 | 0
2012-12-07 | 03:00 bis 04:00 | 0 | 0.071976 | 0 | 0 | 0.21593 | 0 | 0 | 0 | 0
2012-12-07 | 04:00 bis 05:00 | 0 | 0.078423 | 0 | 0 | 0.23527 | 0 | 0 | 0 | 0
2012-12-07 | 05:00 bis 06:00 | 0 | 0.092128 | 0 | 0 | 0.27638 | 0 | 0 | 0 | 0
2012-12-07 | 06:00 bis 07:00 | 0 | 0.12475 | 0 | 0 | 0.37424 | 0 | 0 | 0 | 0
2012-12-07 | 07:00 bis 08:00 | 0 | 0.13006 | 0.17267 | 0 | 0.39019 | 0.60433 | 0 | 0 | 0
2012-12-07 | 08:00 bis 09:00 | 1.7275e-05 | 0.11606 | 0 | 0.11332 | 0.34819 | 0 | 0.096326 | 0.016999 | 0
2012-12-07 | 09:00 bis 10:00 | 4.3411e-05 | 0.10942 | 0.56087 | 0.28478 | 0.32827 | 1.9631 | 0.24206 | 0.042717 | 0.038445
2012-12-07 | 10:00 bis 11:00 | 0.00047146 | 0.10842 | 0.21106 | 3.0928 | 0.32527 | 0.7387 | 0.27648 | 2.8163 | 0.66483
2012-12-07 | 11:00 bis 12:00 | 0.00066056 | 0.11442 | 0.19917 | 4.3332 | 0.34326 | 0.69709 | 0.29177 | 4.0415 | 0.62738
2012-12-07 | 12:00 bis 13:00 | 0.00063671 | 0.12296 | 0.19021 | 4.1768 | 0.36888 | 0.66572 | 0.31355 | 3.8633 | 0.59915
2012-12-07 | 13:00 bis 14:00 | 0.000456 | 0.12602 | 0 | 2.9914 | 0.37807 | 0 | 0.32136 | 2.67 | 0
2012-12-07 | 14:00 bis 15:00 | 0.00032679 | 0.11867 | 0.17851 | 2.1438 | 0.356 | 0.62479 | 0.3026 | 1.8412 | 0.56231
2012-12-07 | 15:00 bis 16:00 | 0.0001161 | 0.11317 | 0 | 0.76162 | 0.3395 | 0 | 0.28858 | 0.47305 | 0
2012-12-07 | 16:00 bis 17:00 | 2.1298e-06 | 0.11879 | 0.21866 | 0.013972 | 0.35638 | 0.7653 | 0.011876 | 0.0020957 | 0.0018862
2012-12-07 | 17:00 bis 18:00 | 0 | 0.14553 | 0.2019 | 0 | 0.43658 | 0.70664 | 0 | 0 | 0
2012-12-07 | 18:00 bis 19:00 | 0 | 0.18591 | 0.21203 | 0 | 0.55772 | 0.74211 | 0 | 0 | 0
2012-12-07 | 19:00 bis 20:00 | 0 | 0.20173 | 0.079317 | 0 | 0.60519 | 0.27761 | 0 | 0 | 0
2012-12-07 | 20:00 bis 21:00 | 0 | 0.18898 | 0 | 0 | 0.56695 | 0 | 0 | 0 | 0
2012-12-07 | 21:00 bis 22:00 | 0 | 0.15564 | 0.27946 | 0 | 0.46691 | 0.97811 | 0 | 0 | 0
2012-12-07 | 22:00 bis 23:00 | 0 | 0.12531 | 0.56808 | 0 | 0.37593 | 1.9883 | 0 | 0 | 0
2012-12-07 | 23:00 bis 00:00 | 0 | 0.096233 | 0 | 0 | 0.2887 | 0 | 0 | 0 | 0
2012-12-08 | 00:00 bis 01:00 | 0 | 0.082852 | 0 | 0 | 0.24856 | 0 | 0 | 0 | 0
2012-12-08 | 01:00 bis 02:00 | 0 | 0.072453 | 0 | 0 | 0.21736 | 0 | 0 | 0 | 0
2012-12-08 | 02:00 bis 03:00 | 0 | 0.071604 | 0.21145 | 0 | 0.21481 | 0.74007 | 0 | 0 | 0
2012-12-08 | 03:00 bis 04:00 | 0 | 0.073891 | 0.17949 | 0 | 0.22167 | 0.6282 | 0 | 0 | 0
2012-12-08 | 04:00 bis 05:00 | 0 | 0.07932 | 0.17286 | 0 | 0.23796 | 0.60501 | 0 | 0 | 0
2012-12-08 | 05:00 bis 06:00 | 0 | 0.085051 | 0.22509 | 0 | 0.25515 | 0.78781 | 0 | 0 | 0
2012-12-08 | 06:00 bis 07:00 | 0 | 0.090916 | 0.2553 | 0 | 0.27275 | 0.89354 | 0 | 0 | 0
2012-12-08 | 07:00 bis 08:00 | 0 | 0.11393 | 0.038587 | 0 | 0.3418 | 0.13505 | 0 | 0 | 0
2012-12-08 | 08:00 bis 09:00 | 3.5891e-06 | 0.1495 | 0.22704 | 0.023545 | 0.44849 | 0.79463 | 0.020013 | 0.0035317 | 0.0031785
2012-12-08 | 09:00 bis 10:00 | 3.9296e-05 | 0.16861 | 0.57763 | 0.25778 | 0.50584 | 2.0217 | 0.21912 | 0.038667 | 0.034801
2012-12-08 | 10:00 bis 11:00 | 0.00018634 | 0.17786 | 0.44784 | 1.2224 | 0.53357 | 1.5674 | 0.45353 | 0.76889 | 0.692
2012-12-08 | 11:00 bis 12:00 | 0.00051715 | 0.18575 | 0.32721 | 3.3925 | 0.55725 | 1.1452 | 0.47366 | 2.9188 | 1.0307
2012-12-08 | 12:00 bis 13:00 | 0.00063044 | 0.18849 | 0.24516 | 4.1357 | 0.56548 | 0.85807 | 0.48066 | 3.655 | 0.77226
2012-12-08 | 13:00 bis 14:00 | 0.00045414 | 0.17963 | 0.22957 | 2.9791 | 0.53889 | 0.8035 | 0.45806 | 2.5211 | 0.72315
2012-12-08 | 14:00 bis 15:00 | 0.0003096 | 0.1744 | 0.26075 | 2.031 | 0.52319 | 0.91263 | 0.44471 | 1.5863 | 0.82137
2012-12-08 | 15:00 bis 16:00 | 0.00010402 | 0.17554 | 0.23152 | 0.68236 | 0.52661 | 0.81032 | 0.44762 | 0.23474 | 0.21127
2012-12-08 | 16:00 bis 17:00 | 1.7748e-06 | 0.17905 | 0.17072 | 0.011643 | 0.53716 | 0.59751 | 0.0098965 | 0.0017464 | 0.0015718
2012-12-08 | 17:00 bis 18:00 | 0 | 0.19362 | 0.18572 | 0 | 0.58085 | 0.65003 | 0 | 0 | 0
2012-12-08 | 18:00 bis 19:00 | 0 | 0.21305 | 0.2171 | 0 | 0.63916 | 0.75985 | 0 | 0 | 0
2012-12-08 | 19:00 bis 20:00 | 0 | 0.2078 | 0.33344 | 0 | 0.62341 | 1.1671 | 0 | 0 | 0
2012-12-08 | 20:00 bis 21:00 | 0 | 0.1845 | 0.25023 | 0 | 0.5535 | 0.8758 | 0 | 0 | 0
2012-12-08 | 21:00 bis 22:00 | 0 | 0.15349 | 0.2818 | 0 | 0.46047 | 0.9863 | 0 | 0 | 0
2012-12-08 | 22:00 bis 23:00 | 0 | 0.13127 | 0.1639 | 0 | 0.3938 | 0.57364 | 0 | 0 | 0
2012-12-08 | 23:00 bis 00:00 | 0 | 0.11398 | 0.032156 | 0 | 0.34195 | 0.11254 | 0 | 0 | 0
2012-12-09 | 00:00 bis 01:00 | 0 | 0.10221 | 0 | 0 | 0.30662 | 0 | 0 | 0 | 0
2012-12-09 | 01:00 bis 02:00 | 0 | 0.091521 | 0 | 0 | 0.27456 | 0 | 0 | 0 | 0
2012-12-09 | 02:00 bis 03:00 | 0 | 0.084798 | 0 | 0 | 0.25439 | 0 | 0 | 0 | 0
2012-12-09 | 03:00 bis 04:00 | 0 | 0.080189 | 0 | 0 | 0.24057 | 0 | 0 | 0 | 0
2012-12-09 | 04:00 bis 05:00 | 0 | 0.080818 | 0.088087 | 0 | 0.24245 | 0.3083 | 0 | 0 | 0
2012-12-09 | 05:00 bis 06:00 | 0 | 0.084141 | 0.28472 | 0 | 0.25242 | 0.99653 | 0 | 0 | 0
2012-12-09 | 06:00 bis 07:00 | 0 | 0.089855 | 0.072106 | 0 | 0.26957 | 0.25237 | 0 | 0 | 0
2012-12-09 | 07:00 bis 08:00 | 0 | 0.10314 | 0.13603 | 0 | 0.30942 | 0.4761 | 0 | 0 | 0
2012-12-09 | 08:00 bis 09:00 | 2.235e-07 | 0.13966 | 0.26952 | 0.0014661 | 0.41899 | 0.94333 | 0.0012462 | 0.00021992 | 0.00019793
2012-12-09 | 09:00 bis 10:00 | 4.654e-06 | 0.1682 | 0.58172 | 0.03053 | 0.50459 | 2.036 | 0.025951 | 0.0045796 | 0.0041216
2012-12-09 | 10:00 bis 11:00 | 1.9418e-05 | 0.1877 | 0.3352 | 0.12738 | 0.56311 | 1.1732 | 0.10828 | 0.019107 | 0.017197
2012-12-09 | 11:00 bis 12:00 | 3.8639e-05 | 0.2057 | 0.37106 | 0.25347 | 0.61709 | 1.2987 | 0.21545 | 0.038021 | 0.034219
2012-12-09 | 12:00 bis 13:00 | 9.1687e-05 | 0.20258 | 0.62284 | 0.60147 | 0.60773 | 2.18 | 0.51125 | 0.09022 | 0.081198
2012-12-09 | 13:00 bis 14:00 | 0.00011502 | 0.18162 | 0 | 0.75455 | 0.54485 | 0 | 0.46312 | 0.29142 | 0
2012-12-09 | 14:00 bis 15:00 | 5.6992e-05 | 0.16485 | 0.25198 | 0.37387 | 0.49456 | 0.88194 | 0.31779 | 0.05608 | 0.050472
2012-12-09 | 15:00 bis 16:00 | 2.3007e-05 | 0.15886 | 0.42913 | 0.15093 | 0.47657 | 1.502 | 0.12829 | 0.022639 | 0.020375
2012-12-09 | 16:00 bis 17:00 | 1.8406e-07 | 0.15797 | 0.25413 | 0.0012074 | 0.47392 | 0.88944 | 0.0010263 | 0.00018111 | 0.000163
2012-12-09 | 17:00 bis 18:00 | 0 | 0.17211 | 0.30499 | 0 | 0.51634 | 1.0675 | 0 | 0 | 0
2012-12-09 | 18:00 bis 19:00 | 0 | 0.19589 | 0.26407 | 0 | 0.58766 | 0.92423 | 0 | 0 | 0
2012-12-09 | 19:00 bis 20:00 | 0 | 0.20272 | 0.31688 | 0 | 0.60816 | 1.1091 | 0 | 0 | 0
2012-12-09 | 20:00 bis 21:00 | 0 | 0.18541 | 0.2818 | 0 | 0.55623 | 0.9863 | 0 | 0 | 0
2012-12-09 | 21:00 bis 22:00 | 0 | 0.15574 | 0.29271 | 0 | 0.46723 | 1.0245 | 0 | 0 | 0
2012-12-09 | 22:00 bis 23:00 | 0 | 0.13354 | 0.29525 | 0 | 0.40062 | 1.0334 | 0 | 0 | 0
2012-12-09 | 23:00 bis 00:00 | 0 | 0.11436 | 0 | 0 | 0.34307 | 0 | 0 | 0 | 0
2012-12-10 | 00:00 bis 01:00 | 0 | 0.079921 | 0 | 0 | 0.23976 | 0 | 0 | 0 | 0
2012-12-10 | 01:00 bis 02:00 | 0 | 0.069016 | 0 | 0 | 0.20705 | 0 | 0 | 0 | 0
2012-12-10 | 02:00 bis 03:00 | 0 | 0.068347 | 0.23756 | 0 | 0.20504 | 0.83147 | 0 | 0 | 0
2012-12-10 | 03:00 bis 04:00 | 0 | 0.071976 | 0.12492 | 0 | 0.21593 | 0.43722 | 0 | 0 | 0
2012-12-10 | 04:00 bis 05:00 | 0 | 0.078423 | 0.12804 | 0 | 0.23527 | 0.44813 | 0 | 0 | 0
2012-12-10 | 05:00 bis 06:00 | 0 | 0.092128 | 0.32916 | 0 | 0.27638 | 1.152 | 0 | 0 | 0
2012-12-10 | 06:00 bis 07:00 | 0 | 0.12475 | 0.25569 | 0 | 0.37424 | 0.8949 | 0 | 0 | 0
2012-12-10 | 07:00 bis 08:00 | 0 | 0.13006 | 0.14499 | 0 | 0.39019 | 0.50747 | 0 | 0 | 0
2012-12-10 | 08:00 bis 09:00 | 2.2218e-05 | 0.11606 | 0.14694 | 0.14575 | 0.34819 | 0.51429 | 0.12389 | 0.021863 | 0.019677
2012-12-10 | 09:00 bis 10:00 | 9.8103e-05 | 0.10942 | 0.61544 | 0.64355 | 0.32827 | 2.154 | 0.27903 | 0.36452 | 0.32807
2012-12-10 | 10:00 bis 11:00 | 0.00040515 | 0.10842 | 0.66241 | 2.6578 | 0.32527 | 2.3184 | 0.27648 | 2.3813 | 2.0866
2012-12-10 | 11:00 bis 12:00 | 0.00070474 | 0.11442 | 0.4609 | 4.6231 | 0.34326 | 1.6131 | 0.29177 | 4.3313 | 1.4518
2012-12-10 | 12:00 bis 13:00 | 0.00068819 | 0.12296 | 0.37983 | 4.5145 | 0.36888 | 1.3294 | 0.31355 | 4.201 | 1.1965
2012-12-10 | 13:00 bis 14:00 | 0.00048803 | 0.12602 | 0.31025 | 3.2015 | 0.37807 | 1.0859 | 0.32136 | 2.8801 | 0.9773
2012-12-10 | 14:00 bis 15:00 | 0.00034366 | 0.11867 | 0.14012 | 2.2544 | 0.356 | 0.49042 | 0.3026 | 1.9518 | 0.44138
2012-12-10 | 15:00 bis 16:00 | 7.361e-05 | 0.11317 | 0 | 0.48288 | 0.3395 | 0 | 0.28858 | 0.1943 | 0
2012-12-10 | 16:00 bis 17:00 | 5.7847e-07 | 0.11879 | 0.62206 | 0.0037947 | 0.35638 | 2.1772 | 0.0032255 | 0.00056921 | 0.00051229
2012-12-10 | 17:00 bis 18:00 | 0 | 0.14553 | 0.4112 | 0 | 0.43658 | 1.4392 | 0 | 0 | 0
2012-12-10 | 18:00 bis 19:00 | 0 | 0.18591 | 0.38158 | 0 | 0.55772 | 1.3355 | 0 | 0 | 0
2012-12-10 | 19:00 bis 20:00 | 0 | 0.20173 | 0.21047 | 0 | 0.60519 | 0.73666 | 0 | 0 | 0
2012-12-10 | 20:00 bis 21:00 | 0 | 0.18898 | 0 | 0 | 0.56695 | 0 | 0 | 0 | 0
2012-12-10 | 21:00 bis 22:00 | 0 | 0.15564 | 0.28882 | 0 | 0.46691 | 1.0109 | 0 | 0 | 0
2012-12-10 | 22:00 bis 23:00 | 0 | 0.12531 | 0.58991 | 0 | 0.37593 | 2.0647 | 0 | 0 | 0
2012-12-10 | 23:00 bis 00:00 | 0 | 0.096233 | 0.03313 | 0 | 0.2887 | 0.11596 | 0 | 0 | 0
2012-12-11 | 00:00 bis 01:00 | 0 | 0.079921 | 0.24477 | 0 | 0.23976 | 0.8567 | 0 | 0 | 0
2012-12-11 | 01:00 bis 02:00 | 0 | 0.069016 | 0.063727 | 0 | 0.20705 | 0.22304 | 0 | 0 | 0
2012-12-11 | 02:00 bis 03:00 | 0 | 0.068347 | 0.18455 | 0 | 0.20504 | 0.64594 | 0 | 0 | 0
2012-12-11 | 03:00 bis 04:00 | 0 | 0.071976 | 0.33578 | 0 | 0.21593 | 1.1752 | 0 | 0 | 0
2012-12-11 | 04:00 bis 05:00 | 0 | 0.078423 | 0.26738 | 0 | 0.23527 | 0.93583 | 0 | 0 | 0
2012-12-11 | 05:00 bis 06:00 | 0 | 0.092128 | 0.25452 | 0 | 0.27638 | 0.89081 | 0 | 0 | 0
2012-12-11 | 06:00 bis 07:00 | 0 | 0.12475 | 0.12687 | 0 | 0.37424 | 0.44404 | 0 | 0 | 0
2012-12-11 | 07:00 bis 08:00 | 0 | 0.13006 | 0.20151 | 0 | 0.39019 | 0.70528 | 0 | 0 | 0
2012-12-11 | 08:00 bis 09:00 | 1.1753e-05 | 0.11606 | 0.32974 | 0.077102 | 0.34819 | 1.1541 | 0.065537 | 0.011565 | 0.010409
2012-12-11 | 09:00 bis 10:00 | 7.5056e-05 | 0.10942 | 0.58718 | 0.49237 | 0.32827 | 2.0551 | 0.27903 | 0.21334 | 0.192
2012-12-11 | 10:00 bis 11:00 | 0.00024825 | 0.10842 | 0.66669 | 1.6285 | 0.32527 | 2.3334 | 0.27648 | 1.3521 | 1.2169
2012-12-11 | 11:00 bis 12:00 | 0.00053131 | 0.11442 | 0.48155 | 3.4854 | 0.34326 | 1.6854 | 0.29177 | 3.1936 | 1.5169
2012-12-11 | 12:00 bis 13:00 | 0.00056332 | 0.12296 | 0.42582 | 3.6954 | 0.36888 | 1.4904 | 0.31355 | 3.3818 | 1.3413
2012-12-11 | 13:00 bis 14:00 | 0.00040867 | 0.12602 | 0.34202 | 2.6809 | 0.37807 | 1.1971 | 0.32136 | 2.3595 | 1.0774
2012-12-11 | 14:00 bis 15:00 | 0.00021293 | 0.11867 | 0 | 1.3968 | 0.356 | 0 | 0.3026 | 1.0942 | 0
2012-12-11 | 15:00 bis 16:00 | 4.821e-05 | 0.11317 | 0 | 0.31626 | 0.3395 | 0 | 0.26882 | 0.047439 | 0
2012-12-11 | 16:00 bis 17:00 | 1.1701e-06 | 0.11879 | 0.61583 | 0.0076757 | 0.35638 | 2.1554 | 0.0065244 | 0.0011514 | 0.0010362
2012-12-11 | 17:00 bis 18:00 | 0 | 0.14553 | 0.40224 | 0 | 0.43658 | 1.4078 | 0 | 0 | 0
2012-12-11 | 18:00 bis 19:00 | 0 | 0.18591 | 0.38684 | 0 | 0.55772 | 1.3539 | 0 | 0 | 0
2012-12-11 | 19:00 bis 20:00 | 0 | 0.20173 | 0.056516 | 0 | 0.60519 | 0.19781 | 0 | 0 | 0
2012-12-11 | 20:00 bis 21:00 | 0 | 0.18898 | 0 | 0 | 0.56695 | 0 | 0 | 0 | 0
2012-12-11 | 21:00 bis 22:00 | 0 | 0.15564 | 0.28648 | 0 | 0.46691 | 1.0027 | 0 | 0 | 0
2012-12-11 | 22:00 bis 23:00 | 0 | 0.12531 | 0.58718 | 0 | 0.37593 | 2.0551 | 0 | 0 | 0
2012-12-11 | 23:00 bis 00:00 | 0 | 0.096233 | 0.03313 | 0 | 0.2887 | 0.11596 | 0 | 0 | 0
2012-12-12 | 00:00 bis 01:00 | 0 | 0.079921 | 0.15493 | 0 | 0.23976 | 0.54226 | 0 | 0 | 0
2012-12-12 | 01:00 bis 02:00 | 0 | 0.069016 | 0.17208 | 0 | 0.20705 | 0.60228 | 0 | 0 | 0
2012-12-12 | 02:00 bis 03:00 | 0 | 0.068347 | 0.25997 | 0 | 0.20504 | 0.90991 | 0 | 0 | 0
2012-12-12 | 03:00 bis 04:00 | 0 | 0.071976 | 0.43732 | 0 | 0.21593 | 1.5306 | 0 | 0 | 0
2012-12-12 | 04:00 bis 05:00 | 0 | 0.078423 | 0.40808 | 0 | 0.23527 | 1.4283 | 0 | 0 | 0
2012-12-12 | 05:00 bis 06:00 | 0 | 0.092128 | 0.27634 | 0 | 0.27638 | 0.9672 | 0 | 0 | 0
2012-12-12 | 06:00 bis 07:00 | 0 | 0.12475 | 0.3391 | 0 | 0.37424 | 1.1868 | 0 | 0 | 0
2012-12-12 | 07:00 bis 08:00 | 0 | 0.13006 | 0.5293 | 0 | 0.39019 | 1.8526 | 0 | 0 | 0
2012-12-12 | 08:00 bis 09:00 | 9.2817e-06 | 0.11606 | 0.30499 | 0.060888 | 0.34819 | 1.0675 | 0.051755 | 0.0091332 | 0.0082199
2012-12-12 | 09:00 bis 10:00 | 7.2137e-05 | 0.10942 | 0.59498 | 0.47322 | 0.32827 | 2.0824 | 0.27903 | 0.19419 | 0.17477
2012-12-12 | 10:00 bis 11:00 | 0.0003718 | 0.10842 | 0.66962 | 2.439 | 0.32527 | 2.3437 | 0.27648 | 2.1625 | 1.9462
2012-12-12 | 11:00 bis 12:00 | 0.00061216 | 0.11442 | 0.56302 | 4.0158 | 0.34326 | 1.9706 | 0.29177 | 3.724 | 1.7735
2012-12-12 | 12:00 bis 13:00 | 0.00061404 | 0.12296 | 0.57471 | 4.0281 | 0.36888 | 2.0115 | 0.31355 | 3.7146 | 1.8103
2012-12-12 | 13:00 bis 14:00 | 0.00045016 | 0.12602 | 0.41549 | 2.9531 | 0.37807 | 1.4542 | 0.32136 | 2.6317 | 1.3088
2012-12-12 | 14:00 bis 15:00 | 0.00020951 | 0.11867 | 0.13661 | 1.3744 | 0.356 | 0.47814 | 0.3026 | 1.0718 | 0.43033
2012-12-12 | 15:00 bis 16:00 | 4.1663e-05 | 0.11317 | 0 | 0.27331 | 0.3395 | 0 | 0.23231 | 0.040996 | 0
2012-12-12 | 16:00 bis 17:00 | 2.2087e-06 | 0.11879 | 0.61271 | 0.014489 | 0.35638 | 2.1445 | 0.012316 | 0.0021733 | 0.001956
2012-12-12 | 17:00 bis 18:00 | 0 | 0.14553 | 0.43693 | 0 | 0.43658 | 1.5292 | 0 | 0 | 0
2012-12-12 | 18:00 bis 19:00 | 0 | 0.18591 | 0.42933 | 0 | 0.55772 | 1.5026 | 0 | 0 | 0
2012-12-12 | 19:00 bis 20:00 | 0 | 0.20173 | 0.33656 | 0 | 0.60519 | 1.178 | 0 | 0 | 0
2012-12-12 | 20:00 bis 21:00 | 0 | 0.18898 | 0 | 0 | 0.56695 | 0 | 0 | 0 | 0
2012-12-12 | 21:00 bis 22:00 | 0 | 0.15564 | 0.29271 | 0 | 0.46691 | 1.0245 | 0 | 0 | 0
2012-12-12 | 22:00 bis 23:00 | 0 | 0.12531 | 0.64409 | 0 | 0.37593 | 2.2543 | 0 | 0 | 0
2012-12-12 | 23:00 bis 00:00 | 0 | 0.096233 | 0.032935 | 0 | 0.2887 | 0.11527 | 0 | 0 | 0
2012-12-13 | 00:00 bis 01:00 | 0 | 0.079921 | 0.41763 | 0 | 0.23976 | 1.4617 | 0 | 0 | 0
2012-12-13 | 01:00 bis 02:00 | 0 | 0.069016 | 0.27849 | 0 | 0.20705 | 0.9747 | 0 | 0 | 0
2012-12-13 | 02:00 bis 03:00 | 0 | 0.068347 | 0.2933 | 0 | 0.20504 | 1.0265 | 0 | 0 | 0
2012-12-13 | 03:00 bis 04:00 | 0 | 0.071976 | 0.21184 | 0 | 0.21593 | 0.74143 | 0 | 0 | 0
2012-12-13 | 04:00 bis 05:00 | 0 | 0.078423 | 0.26699 | 0 | 0.23527 | 0.93446 | 0 | 0 | 0
2012-12-13 | 05:00 bis 06:00 | 0 | 0.092128 | 0.37476 | 0 | 0.27638 | 1.3117 | 0 | 0 | 0
2012-12-13 | 06:00 bis 07:00 | 0 | 0.12475 | 0.47162 | 0 | 0.37424 | 1.6507 | 0 | 0 | 0
2012-12-13 | 07:00 bis 08:00 | 0 | 0.13006 | 0.30324 | 0 | 0.39019 | 1.0613 | 0 | 0 | 0
2012-12-13 | 08:00 bis 09:00 | 9.3606e-06 | 0.11606 | 0.26485 | 0.061406 | 0.34819 | 0.92696 | 0.052195 | 0.0092109 | 0.0082898
2012-12-13 | 09:00 bis 10:00 | 3.7811e-05 | 0.10942 | 0.63532 | 0.24804 | 0.32827 | 2.2236 | 0.21083 | 0.037206 | 0.033485
2012-12-13 | 10:00 bis 11:00 | 0.00014203 | 0.10842 | 0.66357 | 0.93169 | 0.32527 | 2.3225 | 0.27648 | 0.65521 | 0.58969
2012-12-13 | 11:00 bis 12:00 | 0.00048353 | 0.11442 | 0.68053 | 3.172 | 0.34326 | 2.3819 | 0.29177 | 2.8802 | 2.1437
2012-12-13 | 12:00 bis 13:00 | 0.00059228 | 0.12296 | 0.66923 | 3.8854 | 0.36888 | 2.3423 | 0.31355 | 3.5718 | 2.1081
2012-12-13 | 13:00 bis 14:00 | 0.0004793 | 0.12602 | 0.41062 | 3.1442 | 0.37807 | 1.4372 | 0.32136 | 2.8228 | 1.2934
2012-12-13 | 14:00 bis 15:00 | 0.00027139 | 0.11867 | 0.13817 | 1.7803 | 0.356 | 0.4836 | 0.3026 | 1.4777 | 0.43524
2012-12-13 | 15:00 bis 16:00 | 6.087e-05 | 0.11317 | 0 | 0.39931 | 0.3395 | 0 | 0.28858 | 0.11073 | 0
2012-12-13 | 16:00 bis 17:00 | 1.6565e-06 | 0.11879 | 0.64194 | 0.010867 | 0.35638 | 2.2468 | 0.0092367 | 0.00163 | 0.001467
2012-12-13 | 17:00 bis 18:00 | 0 | 0.14553 | 0.47863 | 0 | 0.43658 | 1.6752 | 0 | 0 | 0
2012-12-13 | 18:00 bis 19:00 | 0 | 0.18591 | 0.68638 | 0 | 0.55772 | 2.4023 | 0 | 0 | 0
2012-12-13 | 19:00 bis 20:00 | 0 | 0.20173 | 0.1066 | 0 | 0.60519 | 0.3731 | 0 | 0 | 0
2012-12-13 | 20:00 bis 21:00 | 0 | 0.18898 | 0 | 0 | 0.56695 | 0 | 0 | 0 | 0
2012-12-13 | 21:00 bis 22:00 | 0 | 0.15564 | 0.27712 | 0 | 0.46691 | 0.96993 | 0 | 0 | 0
2012-12-13 | 22:00 bis 23:00 | 0 | 0.12531 | 0.64233 | 0 | 0.37593 | 2.2482 | 0 | 0 | 0
2012-12-13 | 23:00 bis 00:00 | 0 | 0.096233 | 0.20151 | 0 | 0.2887 | 0.70528 | 0 | 0 | 0
2012-12-14 | 00:00 bis 01:00 | 0 | 0.079921 | 0.33286 | 0 | 0.23976 | 1.165 | 0 | 0 | 0
2012-12-14 | 01:00 bis 02:00 | 0 | 0.069016 | 0.25685 | 0 | 0.20705 | 0.89899 | 0 | 0 | 0
2012-12-14 | 02:00 bis 03:00 | 0 | 0.068347 | 0.27732 | 0 | 0.20504 | 0.97061 | 0 | 0 | 0
2012-12-14 | 03:00 bis 04:00 | 0 | 0.071976 | 0.27771 | 0 | 0.21593 | 0.97198 | 0 | 0 | 0
2012-12-14 | 04:00 bis 05:00 | 0 | 0.078423 | 0.35878 | 0 | 0.23527 | 1.2557 | 0 | 0 | 0
2012-12-14 | 05:00 bis 06:00 | 0 | 0.092128 | 0.31688 | 0 | 0.27638 | 1.1091 | 0 | 0 | 0
2012-12-14 | 06:00 bis 07:00 | 0 | 0.12475 | 0.41179 | 0 | 0.37424 | 1.4413 | 0 | 0 | 0
2012-12-14 | 07:00 bis 08:00 | 0 | 0.13006 | 0.37067 | 0 | 0.39019 | 1.2973 | 0 | 0 | 0
2012-12-14 | 08:00 bis 09:00 | 7.1519e-06 | 0.11606 | 0.28998 | 0.046917 | 0.34819 | 1.0149 | 0.039879 | 0.0070375 | 0.0063338
2012-12-14 | 09:00 bis 10:00 | 2.866e-06 | 0.10942 | 0.64331 | 0.018801 | 0.32827 | 2.2516 | 0.015981 | 0.0028202 | 0.0025382
2012-12-14 | 10:00 bis 11:00 | 0 | 0.10842 | 0.67468 | 0 | 0.32527 | 2.3614 | 0 | 0 | 0
2012-12-14 | 11:00 bis 12:00 | 0 | 0.11442 | 0.60043 | 0 | 0.34326 | 2.1015 | 0 | 0 | 0
2012-12-14 | 12:00 bis 13:00 | 0 | 0.12296 | 0.57217 | 0 | 0.36888 | 2.0026 | 0 | 0 | 0
2012-12-14 | 13:00 bis 14:00 | 0.00020203 | 0.12602 | 0.42855 | 1.3253 | 0.37807 | 1.4999 | 0.32136 | 1.0039 | 0.90355
2012-12-14 | 14:00 bis 15:00 | 0.0003013 | 0.11867 | 0.34104 | 1.9765 | 0.356 | 1.1937 | 0.3026 | 1.6739 | 1.0743
2012-12-14 | 15:00 bis 16:00 | 8.4574e-05 | 0.11317 | 0 | 0.55481 | 0.3395 | 0 | 0.28858 | 0.26623 | 0
2012-12-14 | 16:00 bis 17:00 | 2.3796e-06 | 0.11879 | 0.61524 | 0.01561 | 0.35638 | 2.1534 | 0.013269 | 0.0023415 | 0.0021074
2012-12-14 | 17:00 bis 18:00 | 0 | 0.14553 | 0.66845 | 0 | 0.43658 | 2.3396 | 0 | 0 | 0
2012-12-14 | 18:00 bis 19:00 | 0 | 0.18591 | 0.49032 | 0 | 0.55772 | 1.7161 | 0 | 0 | 0
2012-12-14 | 19:00 bis 20:00 | 0 | 0.20173 | 0.34046 | 0 | 0.60519 | 1.1916 | 0 | 0 | 0
2012-12-14 | 20:00 bis 21:00 | 0 | 0.18898 | 0 | 0 | 0.56695 | 0 | 0 | 0 | 0
2012-12-14 | 21:00 bis 22:00 | 0 | 0.15564 | 0.2931 | 0 | 0.46691 | 1.0259 | 0 | 0 | 0
2012-12-14 | 22:00 bis 23:00 | 0 | 0.12531 | 0.64194 | 0 | 0.37593 | 2.2468 | 0 | 0 | 0
2012-12-14 | 23:00 bis 00:00 | 0 | 0.096233 | 0.032935 | 0 | 0.2887 | 0.11527 | 0 | 0 | 0
2012-12-15 | 00:00 bis 01:00 | 0 | 0.082852 | 0.28277 | 0 | 0.24856 | 0.98971 | 0 | 0 | 0
2012-12-15 | 01:00 bis 02:00 | 0 | 0.072453 | 0.41101 | 0 | 0.21736 | 1.4385 | 0 | 0 | 0
2012-12-15 | 02:00 bis 03:00 | 0 | 0.071604 | 0.38606 | 0 | 0.21481 | 1.3512 | 0 | 0 | 0
2012-12-15 | 03:00 bis 04:00 | 0 | 0.073891 | 0.29427 | 0 | 0.22167 | 1.03 | 0 | 0 | 0
2012-12-15 | 04:00 bis 05:00 | 0 | 0.07932 | 0.25783 | 0 | 0.23796 | 0.9024 | 0 | 0 | 0
2012-12-15 | 05:00 bis 06:00 | 0 | 0.085051 | 0.28063 | 0 | 0.25515 | 0.98221 | 0 | 0 | 0
2012-12-15 | 06:00 bis 07:00 | 0 | 0.090916 | 0.34475 | 0 | 0.27275 | 1.2066 | 0 | 0 | 0
2012-12-15 | 07:00 bis 08:00 | 0 | 0.11393 | 0.31376 | 0 | 0.3418 | 1.0982 | 0 | 0 | 0
2012-12-15 | 08:00 bis 09:00 | 6.2317e-06 | 0.1495 | 0.43595 | 0.04088 | 0.44849 | 1.5258 | 0.034748 | 0.0061319 | 0.0055188
2012-12-15 | 09:00 bis 10:00 | 5.6808e-05 | 0.16861 | 0.59322 | 0.37266 | 0.50584 | 2.0763 | 0.31676 | 0.055899 | 0.050309
2012-12-15 | 10:00 bis 11:00 | 0.00014455 | 0.17786 | 0.66708 | 0.94825 | 0.53357 | 2.3348 | 0.45353 | 0.49472 | 0.44525
2012-12-15 | 11:00 bis 12:00 | 0.00015392 | 0.18575 | 0.68131 | 1.0097 | 0.55725 | 2.3846 | 0.47366 | 0.53608 | 0.48248
2012-12-15 | 12:00 bis 13:00 | 5.0629e-05 | 0.18849 | 0.69515 | 0.33213 | 0.56548 | 2.433 | 0.28231 | 0.049819 | 0.044837
2012-12-15 | 13:00 bis 14:00 | 4.5843e-05 | 0.17963 | 0.49071 | 0.30073 | 0.53889 | 1.7175 | 0.25562 | 0.04511 | 0.040599
2012-12-15 | 14:00 bis 15:00 | 3.0475e-05 | 0.1744 | 0.50923 | 0.19991 | 0.52319 | 1.7823 | 0.16993 | 0.029987 | 0.026988
2012-12-15 | 15:00 bis 16:00 | 9.1766e-06 | 0.17554 | 0.35235 | 0.060198 | 0.52661 | 1.2332 | 0.051169 | 0.0090297 | 0.0081268
2012-12-15 | 16:00 bis 17:00 | 2.8529e-06 | 0.17905 | 0.68638 | 0.018715 | 0.53716 | 2.4023 | 0.015908 | 0.0028072 | 0.0025265
2012-12-15 | 17:00 bis 18:00 | 0 | 0.19362 | 0.45602 | 0 | 0.58085 | 1.5961 | 0 | 0 | 0
2012-12-15 | 18:00 bis 19:00 | 0 | 0.21305 | 0.48799 | 0 | 0.63916 | 1.7079 | 0 | 0 | 0
2012-12-15 | 19:00 bis 20:00 | 0 | 0.2078 | 0.68014 | 0 | 0.62341 | 2.3805 | 0 | 0 | 0
2012-12-15 | 20:00 bis 21:00 | 0 | 0.1845 | 0.63649 | 0 | 0.5535 | 2.2277 | 0 | 0 | 0
2012-12-15 | 21:00 bis 22:00 | 0 | 0.15349 | 0.53827 | 0 | 0.46047 | 1.8839 | 0 | 0 | 0
2012-12-15 | 22:00 bis 23:00 | 0 | 0.13127 | 0.53417 | 0 | 0.3938 | 1.8696 | 0 | 0 | 0
2012-12-15 | 23:00 bis 00:00 | 0 | 0.11398 | 0.034104 | 0 | 0.34195 | 0.11937 | 0 | 0 | 0
2012-12-16 | 00:00 bis 01:00 | 0 | 0.10221 | 0.45739 | 0 | 0.30662 | 1.6009 | 0 | 0 | 0
2012-12-16 | 01:00 bis 02:00 | 0 | 0.091521 | 0.22801 | 0 | 0.27456 | 0.79804 | 0 | 0 | 0
2012-12-16 | 02:00 bis 03:00 | 0 | 0.084798 | 0.3886 | 0 | 0.25439 | 1.3601 | 0 | 0 | 0
2012-12-16 | 03:00 bis 04:00 | 0 | 0.080189 | 0.32253 | 0 | 0.24057 | 1.1289 | 0 | 0 | 0
2012-12-16 | 04:00 bis 05:00 | 0 | 0.080818 | 0.41081 | 0 | 0.24245 | 1.4378 | 0 | 0 | 0
2012-12-16 | 05:00 bis 06:00 | 0 | 0.084141 | 0.30499 | 0 | 0.25242 | 1.0675 | 0 | 0 | 0
2012-12-16 | 06:00 bis 07:00 | 0 | 0.089855 | 0.36501 | 0 | 0.26957 | 1.2776 | 0 | 0 | 0
2012-12-16 | 07:00 bis 08:00 | 0 | 0.10314 | 0.51079 | 0 | 0.30942 | 1.7878 | 0 | 0 | 0
2012-12-16 | 08:00 bis 09:00 | 0 | 0.13966 | 0.37827 | 0 | 0.41899 | 1.3239 | 0 | 0 | 0
2012-12-16 | 09:00 bis 10:00 | 4.4174e-06 | 0.1682 | 0.65052 | 0.028978 | 0.50459 | 2.2768 | 0.024631 | 0.0043467 | 0.003912
2012-12-16 | 10:00 bis 11:00 | 1.1438e-05 | 0.1877 | 0.66923 | 0.075032 | 0.56311 | 2.3423 | 0.063777 | 0.011255 | 0.010129
2012-12-16 | 11:00 bis 12:00 | 5.4179e-05 | 0.2057 | 0.68735 | 0.35541 | 0.61709 | 2.4057 | 0.3021 | 0.053312 | 0.047981
2012-12-16 | 12:00 bis 13:00 | 7.1835e-05 | 0.20258 | 0.60628 | 0.47124 | 0.60773 | 2.122 | 0.40055 | 0.070686 | 0.063617
2012-12-16 | 13:00 bis 14:00 | 4.9051e-05 | 0.18162 | 0.29369 | 0.32178 | 0.54485 | 1.0279 | 0.27351 | 0.048266 | 0.04344
2012-12-16 | 14:00 bis 15:00 | 2.4309e-05 | 0.16485 | 0.51371 | 0.15947 | 0.49456 | 1.798 | 0.13555 | 0.02392 | 0.021528
2012-12-16 | 15:00 bis 16:00 | 1.554e-05 | 0.15886 | 0.59673 | 0.10194 | 0.47657 | 2.0886 | 0.086649 | 0.015291 | 0.013762
2012-12-16 | 16:00 bis 17:00 | 0 | 0.15797 | 0.40906 | 0 | 0.47392 | 1.4317 | 0 | 0 | 0
2012-12-16 | 17:00 bis 18:00 | 0 | 0.17211 | 0.44472 | 0 | 0.51634 | 1.5565 | 0 | 0 | 0
2012-12-16 | 18:00 bis 19:00 | 0 | 0.19589 | 0.42289 | 0 | 0.58766 | 1.4801 | 0 | 0 | 0
2012-12-16 | 19:00 bis 20:00 | 0 | 0.20272 | 0.44979 | 0 | 0.60816 | 1.5743 | 0 | 0 | 0
2012-12-16 | 20:00 bis 21:00 | 0 | 0.18541 | 0.59186 | 0 | 0.55623 | 2.0715 | 0 | 0 | 0
2012-12-16 | 21:00 bis 22:00 | 0 | 0.15574 | 0.48233 | 0 | 0.46723 | 1.6882 | 0 | 0 | 0
2012-12-16 | 22:00 bis 23:00 | 0 | 0.13354 | 0.52151 | 0 | 0.40062 | 1.8253 | 0 | 0 | 0
2012-12-16 | 23:00 bis 00:00 | 0 | 0.11436 | 0.05028 | 0 | 0.34307 | 0.17598 | 0 | 0 | 0
2012-12-17 | 00:00 bis 01:00 | 0 | 0.079921 | 0 | 0 | 0.23976 | 0 | 0 | 0 | 0
2012-12-17 | 01:00 bis 02:00 | 0 | 0.069016 | 0.28843 | 0 | 0.20705 | 1.0095 | 0 | 0 | 0
2012-12-17 | 02:00 bis 03:00 | 0 | 0.068347 | 0.41179 | 0 | 0.20504 | 1.4413 | 0 | 0 | 0
2012-12-17 | 03:00 bis 04:00 | 0 | 0.071976 | 0.335 | 0 | 0.21593 | 1.1725 | 0 | 0 | 0
2012-12-17 | 04:00 bis 05:00 | 0 | 0.078423 | 0.33851 | 0 | 0.23527 | 1.1848 | 0 | 0 | 0
2012-12-17 | 05:00 bis 06:00 | 0 | 0.092128 | 0.2896 | 0 | 0.27638 | 1.0136 | 0 | 0 | 0
2012-12-17 | 06:00 bis 07:00 | 0 | 0.12475 | 0.32467 | 0 | 0.37424 | 1.1364 | 0 | 0 | 0
2012-12-17 | 07:00 bis 08:00 | 0 | 0.13006 | 0.43088 | 0 | 0.39019 | 1.5081 | 0 | 0 | 0
2012-12-17 | 08:00 bis 09:00 | 0 | 0.11606 | 0.27342 | 0 | 0.34819 | 0.95697 | 0 | 0 | 0
2012-12-17 | 09:00 bis 10:00 | 6.4683e-06 | 0.10942 | 0.60394 | 0.042432 | 0.32827 | 2.1138 | 0.036067 | 0.0063648 | 0.0057283
2012-12-17 | 10:00 bis 11:00 | 3.2447e-05 | 0.10842 | 0.45797 | 0.21285 | 0.32527 | 1.6029 | 0.18092 | 0.031928 | 0.028735
2012-12-17 | 11:00 bis 12:00 | 4.3582e-05 | 0.11442 | 0.51157 | 0.2859 | 0.34326 | 1.7905 | 0.24301 | 0.042885 | 0.038596
2012-12-17 | 12:00 bis 13:00 | 6.5327e-05 | 0.12296 | 0.28882 | 0.42855 | 0.36888 | 1.0109 | 0.31355 | 0.115 | 0.1035
2012-12-17 | 13:00 bis 14:00 | 0.00022427 | 0.12602 | 0.34942 | 1.4712 | 0.37807 | 1.223 | 0.32136 | 1.1499 | 1.0349
2012-12-17 | 14:00 bis 15:00 | 0.0002693 | 0.11867 | 0.18241 | 1.7666 | 0.356 | 0.63843 | 0.3026 | 1.464 | 0.57459
2012-12-17 | 15:00 bis 16:00 | 9.0582e-05 | 0.11317 | 0 | 0.59422 | 0.3395 | 0 | 0.28858 | 0.30565 | 0
2012-12-17 | 16:00 bis 17:00 | 2.774e-06 | 0.11879 | 0.49734 | 0.018197 | 0.35638 | 1.7407 | 0.015468 | 0.0027296 | 0.0024567
2012-12-17 | 17:00 bis 18:00 | 0 | 0.14553 | 0.3428 | 0 | 0.43658 | 1.1998 | 0 | 0 | 0
2012-12-17 | 18:00 bis 19:00 | 0 | 0.18591 | 0.2703 | 0 | 0.55772 | 0.94606 | 0 | 0 | 0
2012-12-17 | 19:00 bis 20:00 | 0 | 0.20173 | 0.23815 | 0 | 0.60519 | 0.83351 | 0 | 0 | 0
2012-12-17 | 20:00 bis 21:00 | 0 | 0.18898 | 0 | 0 | 0.56695 | 0 | 0 | 0 | 0
2012-12-17 | 21:00 bis 22:00 | 0 | 0.15564 | 0.28882 | 0 | 0.46691 | 1.0109 | 0 | 0 | 0
2012-12-17 | 22:00 bis 23:00 | 0 | 0.12531 | 0.59595 | 0 | 0.37593 | 2.0858 | 0 | 0 | 0
2012-12-17 | 23:00 bis 00:00 | 0 | 0.096233 | 0.033325 | 0 | 0.2887 | 0.11664 | 0 | 0 | 0
2012-12-18 | 00:00 bis 01:00 | 0 | 0.079921 | 0 | 0 | 0.23976 | 0 | 0 | 0 | 0
2012-12-18 | 01:00 bis 02:00 | 0 | 0.069016 | 0.29953 | 0 | 0.20705 | 1.0484 | 0 | 0 | 0
2012-12-18 | 02:00 bis 03:00 | 0 | 0.068347 | 0.011108 | 0 | 0.20504 | 0.038879 | 0 | 0 | 0
2012-12-18 | 03:00 bis 04:00 | 0 | 0.071976 | 0.25647 | 0 | 0.21593 | 0.89763 | 0 | 0 | 0
2012-12-18 | 04:00 bis 05:00 | 0 | 0.078423 | 0.29427 | 0 | 0.23527 | 1.03 | 0 | 0 | 0
2012-12-18 | 05:00 bis 06:00 | 0 | 0.092128 | 0.25257 | 0 | 0.27638 | 0.88399 | 0 | 0 | 0
2012-12-18 | 06:00 bis 07:00 | 0 | 0.12475 | 0.40789 | 0 | 0.37424 | 1.4276 | 0 | 0 | 0
2012-12-18 | 07:00 bis 08:00 | 0 | 0.13006 | 0.28336 | 0 | 0.39019 | 0.99176 | 0 | 0 | 0
2012-12-18 | 08:00 bis 09:00 | 1.4856e-06 | 0.11606 | 0.24575 | 0.0097456 | 0.34819 | 0.86011 | 0.0082837 | 0.0014618 | 0.0013157
2012-12-18 | 09:00 bis 10:00 | 2.4743e-05 | 0.10942 | 0.63843 | 0.16231 | 0.32827 | 2.2345 | 0.13796 | 0.024347 | 0.021912
2012-12-18 | 10:00 bis 11:00 | 8.8492e-05 | 0.10842 | 0.66942 | 0.58051 | 0.32527 | 2.343 | 0.27648 | 0.30403 | 0.27363
2012-12-18 | 11:00 bis 12:00 | 4.6921e-05 | 0.11442 | 0.51098 | 0.3078 | 0.34326 | 1.7884 | 0.26163 | 0.046171 | 0.041554
2012-12-18 | 12:00 bis 13:00 | 0.0001394 | 0.12296 | 0.37262 | 0.91445 | 0.36888 | 1.3042 | 0.31355 | 0.6009 | 0.54081
2012-12-18 | 13:00 bis 14:00 | 0.00015528 | 0.12602 | 0.35196 | 1.0186 | 0.37807 | 1.2319 | 0.32136 | 0.69727 | 0.62754
2012-12-18 | 14:00 bis 15:00 | 3.9152e-05 | 0.11867 | 0.22899 | 0.25683 | 0.356 | 0.80145 | 0.21831 | 0.038525 | 0.034673
2012-12-18 | 15:00 bis 16:00 | 2.4559e-05 | 0.11317 | 0 | 0.1611 | 0.3395 | 0 | 0.13694 | 0.024166 | 0
2012-12-18 | 16:00 bis 17:00 | 1.696e-06 | 0.11879 | 0.40847 | 0.011125 | 0.35638 | 1.4297 | 0.0094567 | 0.0016688 | 0.0015019
2012-12-18 | 17:00 bis 18:00 | 0 | 0.14553 | 0.27089 | 0 | 0.43658 | 0.9481 | 0 | 0 | 0
2012-12-18 | 18:00 bis 19:00 | 0 | 0.18591 | 0.39483 | 0 | 0.55772 | 1.3819 | 0 | 0 | 0
2012-12-18 | 19:00 bis 20:00 | 0 | 0.20173 | 0.30187 | 0 | 0.60519 | 1.0566 | 0 | 0 | 0
2012-12-18 | 20:00 bis 21:00 | 0 | 0.18898 | 0 | 0 | 0.56695 | 0 | 0 | 0 | 0
2012-12-18 | 21:00 bis 22:00 | 0 | 0.15564 | 0.29603 | 0 | 0.46691 | 1.0361 | 0 | 0 | 0
2012-12-18 | 22:00 bis 23:00 | 0 | 0.12531 | 0.58406 | 0 | 0.37593 | 2.0442 | 0 | 0 | 0
2012-12-18 | 23:00 bis 00:00 | 0 | 0.096233 | 0.03274 | 0 | 0.2887 | 0.11459 | 0 | 0 | 0
2012-12-19 | 00:00 bis 01:00 | 0 | 0.079921 | 0.052034 | 0 | 0.23976 | 0.18212 | 0 | 0 | 0
2012-12-19 | 01:00 bis 02:00 | 0 | 0.069016 | 0.21612 | 0 | 0.20705 | 0.75644 | 0 | 0 | 0
2012-12-19 | 02:00 bis 03:00 | 0 | 0.068347 | 0.25198 | 0 | 0.20504 | 0.88194 | 0 | 0 | 0
2012-12-19 | 03:00 bis 04:00 | 0 | 0.071976 | 0.30226 | 0 | 0.21593 | 1.0579 | 0 | 0 | 0
2012-12-19 | 04:00 bis 05:00 | 0 | 0.078423 | 0.14032 | 0 | 0.23527 | 0.4911 | 0 | 0 | 0
2012-12-19 | 05:00 bis 06:00 | 0 | 0.092128 | 0.088477 | 0 | 0.27638 | 0.30967 | 0 | 0 | 0
2012-12-19 | 06:00 bis 07:00 | 0 | 0.12475 | 0.3198 | 0 | 0.37424 | 1.1193 | 0 | 0 | 0
2012-12-19 | 07:00 bis 08:00 | 0 | 0.13006 | 0 | 0 | 0.39019 | 0 | 0 | 0 | 0
2012-12-19 | 08:00 bis 09:00 | 1.32e-05 | 0.11606 | 0.21359 | 0.086589 | 0.34819 | 0.74757 | 0.073601 | 0.012988 | 0.01169
2012-12-19 | 09:00 bis 10:00 | 5.0616e-05 | 0.10942 | 0.59322 | 0.33204 | 0.32827 | 2.0763 | 0.27903 | 0.053008 | 0.047707
2012-12-19 | 10:00 bis 11:00 | 0.00028174 | 0.10842 | 0.33578 | 1.8482 | 0.32527 | 1.1752 | 0.27648 | 1.5717 | 1.0577
2012-12-19 | 11:00 bis 12:00 | 0.00055038 | 0.11442 | 0.30382 | 3.6105 | 0.34326 | 1.0634 | 0.29177 | 3.3187 | 0.95704
2012-12-19 | 12:00 bis 13:00 | 0.00047159 | 0.12296 | 0.27907 | 3.0937 | 0.36888 | 0.97675 | 0.31355 | 2.7801 | 0.87908
2012-12-19 | 13:00 bis 14:00 | 0.00036489 | 0.12602 | 0 | 2.3937 | 0.37807 | 0 | 0.32136 | 2.0723 | 0
2012-12-19 | 14:00 bis 15:00 | 0.00021533 | 0.11867 | 0.22236 | 1.4126 | 0.356 | 0.77826 | 0.3026 | 1.11 | 0.70044
2012-12-19 | 15:00 bis 16:00 | 6.9048e-05 | 0.11317 | 0 | 0.45295 | 0.3395 | 0 | 0.28858 | 0.16438 | 0
2012-12-19 | 16:00 bis 17:00 | 3.4445e-06 | 0.11879 | 0.25042 | 0.022596 | 0.35638 | 0.87648 | 0.019207 | 0.0033894 | 0.0030505
2012-12-19 | 17:00 bis 18:00 | 0 | 0.14553 | 0.28492 | 0 | 0.43658 | 0.99721 | 0 | 0 | 0
2012-12-19 | 18:00 bis 19:00 | 0 | 0.18591 | 0.2512 | 0 | 0.55772 | 0.87921 | 0 | 0 | 0
2012-12-19 | 19:00 bis 20:00 | 0 | 0.20173 | 0.15415 | 0 | 0.60519 | 0.53953 | 0 | 0 | 0
2012-12-19 | 20:00 bis 21:00 | 0 | 0.18898 | 0 | 0 | 0.56695 | 0 | 0 | 0 | 0
2012-12-19 | 21:00 bis 22:00 | 0 | 0.15564 | 0.27615 | 0 | 0.46691 | 0.96652 | 0 | 0 | 0
2012-12-19 | 22:00 bis 23:00 | 0 | 0.12531 | 0.49344 | 0 | 0.37593 | 1.727 | 0 | 0 | 0
2012-12-19 | 23:00 bis 00:00 | 0 | 0.096233 | 0 | 0 | 0.2887 | 0 | 0 | 0 | 0
2012-12-20 | 00:00 bis 01:00 | 0 | 0.079921 | 0 | 0 | 0.23976 | 0 | 0 | 0 | 0
2012-12-20 | 01:00 bis 02:00 | 0 | 0.069016 | 0.22899 | 0 | 0.20705 | 0.80145 | 0 | 0 | 0
2012-12-20 | 02:00 bis 03:00 | 0 | 0.068347 | 0.069378 | 0 | 0.20504 | 0.24282 | 0 | 0 | 0
2012-12-20 | 03:00 bis 04:00 | 0 | 0.071976 | 0.26153 | 0 | 0.21593 | 0.91536 | 0 | 0 | 0
2012-12-20 | 04:00 bis 05:00 | 0 | 0.078423 | 0.22197 | 0 | 0.23527 | 0.7769 | 0 | 0 | 0
2012-12-20 | 05:00 bis 06:00 | 0 | 0.092128 | 0.0097441 | 0 | 0.27638 | 0.034104 | 0 | 0 | 0
2012-12-20 | 06:00 bis 07:00 | 0 | 0.12475 | 0.25861 | 0 | 0.37424 | 0.90513 | 0 | 0 | 0
2012-12-20 | 07:00 bis 08:00 | 0 | 0.13006 | 0.16701 | 0 | 0.39019 | 0.58455 | 0 | 0 | 0
2012-12-20 | 08:00 bis 09:00 | 6.35e-06 | 0.11606 | 0.077953 | 0.041656 | 0.34819 | 0.27284 | 0.035407 | 0.0062484 | 0.0056235
2012-12-20 | 09:00 bis 10:00 | 2.0891e-05 | 0.10942 | 0.6168 | 0.13704 | 0.32827 | 2.1588 | 0.11649 | 0.020556 | 0.018501
2012-12-20 | 10:00 bis 11:00 | 0.00035639 | 0.10842 | 0.40847 | 2.3379 | 0.32527 | 1.4297 | 0.27648 | 2.0614 | 1.2867
2012-12-20 | 11:00 bis 12:00 | 0.00063831 | 0.11442 | 0.3467 | 4.1873 | 0.34326 | 1.2134 | 0.29177 | 3.8955 | 1.0921
2012-12-20 | 12:00 bis 13:00 | 0.00062969 | 0.12296 | 0.33266 | 4.1307 | 0.36888 | 1.1643 | 0.31355 | 3.8172 | 1.0479
2012-12-20 | 13:00 bis 14:00 | 0.00047152 | 0.12602 | 0.3237 | 3.0931 | 0.37807 | 1.1329 | 0.32136 | 2.7718 | 1.0197
2012-12-20 | 14:00 bis 15:00 | 0.00029606 | 0.11867 | 0.052034 | 1.9421 | 0.356 | 0.18212 | 0.3026 | 1.6395 | 0.16391
2012-12-20 | 15:00 bis 16:00 | 8.7638e-05 | 0.11317 | 0 | 0.5749 | 0.3395 | 0 | 0.28858 | 0.28633 | 0
2012-12-20 | 16:00 bis 17:00 | 2.143e-06 | 0.11879 | 0.53573 | 0.014058 | 0.35638 | 1.8751 | 0.011949 | 0.0021087 | 0.0018978
2012-12-20 | 17:00 bis 18:00 | 0 | 0.14553 | 0.25413 | 0 | 0.43658 | 0.88944 | 0 | 0 | 0
2012-12-20 | 18:00 bis 19:00 | 0 | 0.18591 | 0.34533 | 0 | 0.55772 | 1.2087 | 0 | 0 | 0
2012-12-20 | 19:00 bis 20:00 | 0 | 0.20173 | 0.079707 | 0 | 0.60519 | 0.27897 | 0 | 0 | 0
2012-12-20 | 20:00 bis 21:00 | 0 | 0.18898 | 0 | 0 | 0.56695 | 0 | 0 | 0 | 0
2012-12-20 | 21:00 bis 22:00 | 0 | 0.15564 | 0.29836 | 0 | 0.46691 | 1.0443 | 0 | 0 | 0
2012-12-20 | 22:00 bis 23:00 | 0 | 0.12531 | 0.37184 | 0 | 0.37593 | 1.3014 | 0 | 0 | 0
2012-12-20 | 23:00 bis 00:00 | 0 | 0.096233 | 0 | 0 | 0.2887 | 0 | 0 | 0 | 0
2012-12-21 | 00:00 bis 01:00 | 0 | 0.079921 | 0 | 0 | 0.23976 | 0 | 0 | 0 | 0
2012-12-21 | 01:00 bis 02:00 | 0 | 0.069016 | 0 | 0 | 0.20705 | 0 | 0 | 0 | 0
2012-12-21 | 02:00 bis 03:00 | 0 | 0.068347 | 0.31844 | 0 | 0.20504 | 1.1145 | 0 | 0 | 0
2012-12-21 | 03:00 bis 04:00 | 0 | 0.071976 | 0 | 0 | 0.21593 | 0 | 0 | 0 | 0
2012-12-21 | 04:00 bis 05:00 | 0 | 0.078423 | 0.20872 | 0 | 0.23527 | 0.73052 | 0 | 0 | 0
2012-12-21 | 05:00 bis 06:00 | 0 | 0.092128 | 0 | 0 | 0.27638 | 0 | 0 | 0 | 0
2012-12-21 | 06:00 bis 07:00 | 0 | 0.12475 | 0.2017 | 0 | 0.37424 | 0.70596 | 0 | 0 | 0
2012-12-21 | 07:00 bis 08:00 | 0 | 0.13006 | 0.050475 | 0 | 0.39019 | 0.17666 | 0 | 0 | 0
2012-12-21 | 08:00 bis 09:00 | 4.9958e-07 | 0.11606 | 0.20073 | 0.0032773 | 0.34819 | 0.70255 | 0.0027857 | 0.00049159 | 0.00044243
2012-12-21 | 09:00 bis 10:00 | 3.0764e-06 | 0.10942 | 0.56107 | 0.020181 | 0.32827 | 1.9637 | 0.017154 | 0.0030272 | 0.0027244
2012-12-21 | 10:00 bis 11:00 | 1.0412e-05 | 0.10842 | 0.21379 | 0.068305 | 0.32527 | 0.74825 | 0.058059 | 0.010246 | 0.0092212
2012-12-21 | 11:00 bis 12:00 | 2.1692e-05 | 0.11442 | 0.32643 | 0.1423 | 0.34326 | 1.1425 | 0.12096 | 0.021345 | 0.019211
2012-12-21 | 12:00 bis 13:00 | 3.5786e-05 | 0.12296 | 0.17559 | 0.23476 | 0.36888 | 0.61456 | 0.19954 | 0.035213 | 0.031692
2012-12-21 | 13:00 bis 14:00 | 2.5623e-05 | 0.12602 | 0 | 0.16809 | 0.37807 | 0 | 0.14288 | 0.025213 | 0
2012-12-21 | 14:00 bis 15:00 | 1.5987e-05 | 0.11867 | 0 | 0.10487 | 0.356 | 0 | 0.089142 | 0.015731 | 0
2012-12-21 | 15:00 bis 16:00 | 1.5448e-05 | 0.11317 | 0 | 0.10134 | 0.3395 | 0 | 0.086136 | 0.015201 | 0
2012-12-21 | 16:00 bis 17:00 | 2.1692e-06 | 0.11879 | 0.23776 | 0.01423 | 0.35638 | 0.83215 | 0.012096 | 0.0021345 | 0.0019211
2012-12-21 | 17:00 bis 18:00 | 0 | 0.14553 | 0.21047 | 0 | 0.43658 | 0.73666 | 0 | 0 | 0
2012-12-21 | 18:00 bis 19:00 | 0 | 0.18591 | 0.13096 | 0 | 0.55772 | 0.45836 | 0 | 0 | 0
2012-12-21 | 19:00 bis 20:00 | 0 | 0.20173 | 0.070547 | 0 | 0.60519 | 0.24692 | 0 | 0 | 0
2012-12-21 | 20:00 bis 21:00 | 0 | 0.18898 | 0 | 0 | 0.56695 | 0 | 0 | 0 | 0
2012-12-21 | 21:00 bis 22:00 | 0 | 0.15564 | 0.2894 | 0 | 0.46691 | 1.0129 | 0 | 0 | 0
2012-12-21 | 22:00 bis 23:00 | 0 | 0.12531 | 0.25101 | 0 | 0.37593 | 0.87853 | 0 | 0 | 0
2012-12-21 | 23:00 bis 00:00 | 0 | 0.096233 | 0 | 0 | 0.2887 | 0 | 0 | 0 | 0
2012-12-22 | 00:00 bis 01:00 | 0 | 0.082852 | 0 | 0 | 0.24856 | 0 | 0 | 0 | 0
2012-12-22 | 01:00 bis 02:00 | 0 | 0.072453 | 0 | 0 | 0.21736 | 0 | 0 | 0 | 0
2012-12-22 | 02:00 bis 03:00 | 0 | 0.071604 | 0 | 0 | 0.21481 | 0 | 0 | 0 | 0
2012-12-22 | 03:00 bis 04:00 | 0 | 0.073891 | 0 | 0 | 0.22167 | 0 | 0 | 0 | 0
2012-12-22 | 04:00 bis 05:00 | 0 | 0.07932 | 0 | 0 | 0.23796 | 0 | 0 | 0 | 0
2012-12-22 | 05:00 bis 06:00 | 0 | 0.085051 | 0.16331 | 0 | 0.25515 | 0.57159 | 0 | 0 | 0
2012-12-22 | 06:00 bis 07:00 | 0 | 0.090916 | 0.046187 | 0 | 0.27275 | 0.16165 | 0 | 0 | 0
2012-12-22 | 07:00 bis 08:00 | 0 | 0.11393 | 0.062557 | 0 | 0.3418 | 0.21895 | 0 | 0 | 0
2012-12-22 | 08:00 bis 09:00 | 9.2686e-06 | 0.1495 | 0.12433 | 0.060802 | 0.44849 | 0.43517 | 0.051682 | 0.0091203 | 0.0082083
2012-12-22 | 09:00 bis 10:00 | 2.3362e-05 | 0.16861 | 0.5636 | 0.15326 | 0.50584 | 1.9726 | 0.13027 | 0.022988 | 0.02069
2012-12-22 | 10:00 bis 11:00 | 0.00034349 | 0.17786 | 0.22392 | 2.2533 | 0.53357 | 0.78372 | 0.45353 | 1.7998 | 0.70535
2012-12-22 | 11:00 bis 12:00 | 0.00063492 | 0.18575 | 0.29213 | 4.1651 | 0.55725 | 1.0225 | 0.47366 | 3.6914 | 0.92021
2012-12-22 | 12:00 bis 13:00 | 0.00063898 | 0.18849 | 0.21866 | 4.1917 | 0.56548 | 0.7653 | 0.48066 | 3.7111 | 0.68877
2012-12-22 | 13:00 bis 14:00 | 0.0004626 | 0.17963 | 0.2171 | 3.0347 | 0.53889 | 0.75985 | 0.45806 | 2.5766 | 0.68386
2012-12-22 | 14:00 bis 15:00 | 0.0002825 | 0.1744 | 0.21827 | 1.8532 | 0.52319 | 0.76394 | 0.44471 | 1.4085 | 0.68755
2012-12-22 | 15:00 bis 16:00 | 7.4635e-05 | 0.17554 | 0.20463 | 0.48961 | 0.52661 | 0.71619 | 0.41617 | 0.073441 | 0.066097
2012-12-22 | 16:00 bis 17:00 | 4.3385e-06 | 0.17905 | 0.21067 | 0.028461 | 0.53716 | 0.73734 | 0.024191 | 0.0042691 | 0.0038422
2012-12-22 | 17:00 bis 18:00 | 0 | 0.19362 | 0.20716 | 0 | 0.58085 | 0.72506 | 0 | 0 | 0
2012-12-22 | 18:00 bis 19:00 | 0 | 0.21305 | 0.23172 | 0 | 0.63916 | 0.811 | 0 | 0 | 0
2012-12-22 | 19:00 bis 20:00 | 0 | 0.2078 | 0.29076 | 0 | 0.62341 | 1.0177 | 0 | 0 | 0
2012-12-22 | 20:00 bis 21:00 | 0 | 0.1845 | 0 | 0 | 0.5535 | 0 | 0 | 0 | 0
2012-12-22 | 21:00 bis 22:00 | 0 | 0.15349 | 0.12317 | 0 | 0.46047 | 0.43108 | 0 | 0 | 0
2012-12-22 | 22:00 bis 23:00 | 0 | 0.13127 | 0.39737 | 0 | 0.3938 | 1.3908 | 0 | 0 | 0
2012-12-22 | 23:00 bis 00:00 | 0 | 0.11398 | 0.55054 | 0 | 0.34195 | 1.9269 | 0 | 0 | 0
2012-12-23 | 00:00 bis 01:00 | 0 | 0.10221 | 0.12414 | 0 | 0.30662 | 0.43449 | 0 | 0 | 0
2012-12-23 | 01:00 bis 02:00 | 0 | 0.091521 | 0 | 0 | 0.27456 | 0 | 0 | 0 | 0
2012-12-23 | 02:00 bis 03:00 | 0 | 0.084798 | 0 | 0 | 0.25439 | 0 | 0 | 0 | 0
2012-12-23 | 03:00 bis 04:00 | 0 | 0.080189 | 0 | 0 | 0.24057 | 0 | 0 | 0 | 0
2012-12-23 | 04:00 bis 05:00 | 0 | 0.080818 | 0 | 0 | 0.24245 | 0 | 0 | 0 | 0
2012-12-23 | 05:00 bis 06:00 | 0 | 0.084141 | 0.19449 | 0 | 0.25242 | 0.68072 | 0 | 0 | 0
2012-12-23 | 06:00 bis 07:00 | 0 | 0.089855 | 0.043849 | 0 | 0.26957 | 0.15347 | 0 | 0 | 0
2012-12-23 | 07:00 bis 08:00 | 0 | 0.10314 | 0.20638 | 0 | 0.30942 | 0.72233 | 0 | 0 | 0
2012-12-23 | 08:00 bis 09:00 | 6.8759e-06 | 0.13966 | 0.14577 | 0.045106 | 0.41899 | 0.5102 | 0.03834 | 0.0067658 | 0.0060893
2012-12-23 | 09:00 bis 10:00 | 2.6412e-05 | 0.1682 | 0.53885 | 0.17326 | 0.50459 | 1.886 | 0.14727 | 0.02599 | 0.023391
2012-12-23 | 10:00 bis 11:00 | 0.00032948 | 0.1877 | 0.28921 | 2.1614 | 0.56311 | 1.0122 | 0.47864 | 1.6827 | 0.911
2012-12-23 | 11:00 bis 12:00 | 0.00065394 | 0.2057 | 0.24711 | 4.2899 | 0.61709 | 0.86489 | 0.52452 | 3.7653 | 0.7784
2012-12-23 | 12:00 bis 13:00 | 0.00063877 | 0.20258 | 0.29525 | 4.1903 | 0.60773 | 1.0334 | 0.51657 | 3.6738 | 0.93003
2012-12-23 | 13:00 bis 14:00 | 0.00042604 | 0.18162 | 0.24029 | 2.7948 | 0.54485 | 0.84101 | 0.46312 | 2.3317 | 0.75691
2012-12-23 | 14:00 bis 15:00 | 0.00010946 | 0.16485 | 0.27225 | 0.71807 | 0.49456 | 0.95288 | 0.42037 | 0.29769 | 0.26793
2012-12-23 | 15:00 bis 16:00 | 1.6499e-05 | 0.15886 | 0.23717 | 0.10824 | 0.47657 | 0.8301 | 0.092001 | 0.016235 | 0.014612
2012-12-23 | 16:00 bis 17:00 | 0 | 0.15797 | 0.27381 | 0 | 0.47392 | 0.95833 | 0 | 0 | 0
2012-12-23 | 17:00 bis 18:00 | 0 | 0.17211 | 0.26075 | 0 | 0.51634 | 0.91263 | 0 | 0 | 0
2012-12-23 | 18:00 bis 19:00 | 0 | 0.19589 | 0.27361 | 0 | 0.58766 | 0.95765 | 0 | 0 | 0
2012-12-23 | 19:00 bis 20:00 | 0 | 0.20272 | 0.23932 | 0 | 0.60816 | 0.8376 | 0 | 0 | 0
2012-12-23 | 20:00 bis 21:00 | 0 | 0.18541 | 0.27303 | 0 | 0.55623 | 0.95561 | 0 | 0 | 0
2012-12-23 | 21:00 bis 22:00 | 0 | 0.15574 | 0.20443 | 0 | 0.46723 | 0.71551 | 0 | 0 | 0
2012-12-23 | 22:00 bis 23:00 | 0 | 0.13354 | 0.068599 | 0 | 0.40062 | 0.2401 | 0 | 0 | 0
2012-12-23 | 23:00 bis 00:00 | 0 | 0.11436 | 0.030791 | 0 | 0.34307 | 0.10777 | 0 | 0 | 0
2012-12-24 | 00:00 bis 01:00 | 0 | 0.10221 | 0 | 0 | 0.30662 | 0 | 0 | 0 | 0
2012-12-24 | 01:00 bis 02:00 | 0 | 0.091521 | 0 | 0 | 0.27456 | 0 | 0 | 0 | 0
2012-12-24 | 02:00 bis 03:00 | 0 | 0.084798 | 0.25549 | 0 | 0.25439 | 0.89422 | 0 | 0 | 0
2012-12-24 | 03:00 bis 04:00 | 0 | 0.080189 | 0.21963 | 0 | 0.24057 | 0.76871 | 0 | 0 | 0
2012-12-24 | 04:00 bis 05:00 | 0 | 0.080818 | 0.051059 | 0 | 0.24245 | 0.17871 | 0 | 0 | 0
2012-12-24 | 05:00 bis 06:00 | 0 | 0.084141 | 0.19683 | 0 | 0.25242 | 0.68891 | 0 | 0 | 0
2012-12-24 | 06:00 bis 07:00 | 0 | 0.089855 | 0.23971 | 0 | 0.26957 | 0.83897 | 0 | 0 | 0
2012-12-24 | 07:00 bis 08:00 | 0 | 0.10314 | 0.19391 | 0 | 0.30942 | 0.67868 | 0 | 0 | 0
2012-12-24 | 08:00 bis 09:00 | 7.691e-06 | 0.13966 | 0.10972 | 0.050453 | 0.41899 | 0.38402 | 0.042885 | 0.0075679 | 0.0068111
2012-12-24 | 09:00 bis 10:00 | 6.3736e-05 | 0.1682 | 0.57958 | 0.41811 | 0.50459 | 2.0285 | 0.35539 | 0.062717 | 0.056445
2012-12-24 | 10:00 bis 11:00 | 6.0292e-05 | 0.1877 | 0.45154 | 0.39551 | 0.56311 | 1.5804 | 0.33619 | 0.059327 | 0.053395
2012-12-24 | 11:00 bis 12:00 | 8.6546e-05 | 0.2057 | 0.35761 | 0.56774 | 0.61709 | 1.2516 | 0.48258 | 0.085162 | 0.076645
2012-12-24 | 12:00 bis 13:00 | 0.00042207 | 0.20258 | 0.3693 | 2.7688 | 0.60773 | 1.2926 | 0.51657 | 2.2522 | 1.1633
2012-12-24 | 13:00 bis 14:00 | 0.00045797 | 0.18162 | 0.33793 | 3.0043 | 0.54485 | 1.1827 | 0.46312 | 2.5412 | 1.0645
2012-12-24 | 14:00 bis 15:00 | 0.00021829 | 0.16485 | 0.10329 | 1.432 | 0.49456 | 0.36151 | 0.42037 | 1.0116 | 0.32536
2012-12-24 | 15:00 bis 16:00 | 8.326e-05 | 0.15886 | 0 | 0.54618 | 0.47657 | 0 | 0.40509 | 0.1411 | 0
2012-12-24 | 16:00 bis 17:00 | 3.1553e-06 | 0.15797 | 0.51352 | 0.020699 | 0.47392 | 1.7973 | 0.017594 | 0.0031048 | 0.0027943
2012-12-24 | 17:00 bis 18:00 | 0 | 0.17211 | 0.38938 | 0 | 0.51634 | 1.3628 | 0 | 0 | 0
2012-12-24 | 18:00 bis 19:00 | 0 | 0.19589 | 0.40925 | 0 | 0.58766 | 1.4324 | 0 | 0 | 0
2012-12-24 | 19:00 bis 20:00 | 0 | 0.20272 | 0.11362 | 0 | 0.60816 | 0.39766 | 0 | 0 | 0
2012-12-24 | 20:00 bis 21:00 | 0 | 0.18541 | 0 | 0 | 0.55623 | 0 | 0 | 0 | 0
2012-12-24 | 21:00 bis 22:00 | 0 | 0.15574 | 0.28882 | 0 | 0.46723 | 1.0109 | 0 | 0 | 0
2012-12-24 | 22:00 bis 23:00 | 0 | 0.13354 | 0.64038 | 0 | 0.40062 | 2.2413 | 0 | 0 | 0
2012-12-24 | 23:00 bis 00:00 | 0 | 0.11436 | 0.11011 | 0 | 0.34307 | 0.38538 | 0 | 0 | 0
2012-12-25 | 00:00 bis 01:00 | 0 | 0.10221 | 0.28375 | 0 | 0.30662 | 0.99312 | 0 | 0 | 0
2012-12-25 | 01:00 bis 02:00 | 0 | 0.091521 | 0.4112 | 0 | 0.27456 | 1.4392 | 0 | 0 | 0
2012-12-25 | 02:00 bis 03:00 | 0 | 0.084798 | 0.22372 | 0 | 0.25439 | 0.78304 | 0 | 0 | 0
2012-12-25 | 03:00 bis 04:00 | 0 | 0.080189 | 0.2362 | 0 | 0.24057 | 0.82669 | 0 | 0 | 0
2012-12-25 | 04:00 bis 05:00 | 0 | 0.080818 | 0.22918 | 0 | 0.24245 | 0.80214 | 0 | 0 | 0
2012-12-25 | 05:00 bis 06:00 | 0 | 0.084141 | 0.42056 | 0 | 0.25242 | 1.4719 | 0 | 0 | 0
2012-12-25 | 06:00 bis 07:00 | 0 | 0.089855 | 0.26212 | 0 | 0.26957 | 0.91741 | 0 | 0 | 0
2012-12-25 | 07:00 bis 08:00 | 0 | 0.10314 | 0.35157 | 0 | 0.30942 | 1.2305 | 0 | 0 | 0
2012-12-25 | 08:00 bis 09:00 | 7.1125e-06 | 0.13966 | 0.16097 | 0.046658 | 0.41899 | 0.5634 | 0.039659 | 0.0069987 | 0.0062988
2012-12-25 | 09:00 bis 10:00 | 2.5821e-05 | 0.1682 | 0.6472 | 0.16938 | 0.50459 | 2.2652 | 0.14398 | 0.025407 | 0.022867
2012-12-25 | 10:00 bis 11:00 | 0.00031984 | 0.1877 | 0.63707 | 2.0981 | 0.56311 | 2.2297 | 0.47864 | 1.6195 | 1.4575
2012-12-25 | 11:00 bis 12:00 | 0.00060936 | 0.2057 | 0.5217 | 3.9974 | 0.61709 | 1.826 | 0.52452 | 3.4729 | 1.6434
2012-12-25 | 12:00 bis 13:00 | 0.00060385 | 0.20258 | 0.43693 | 3.9613 | 0.60773 | 1.5292 | 0.51657 | 3.4447 | 1.3763
2012-12-25 | 13:00 bis 14:00 | 0.00044506 | 0.18162 | 0.41549 | 2.9196 | 0.54485 | 1.4542 | 0.46312 | 2.4565 | 1.3088
2012-12-25 | 14:00 bis 15:00 | 0.0002692 | 0.16485 | 0.19157 | 1.7659 | 0.49456 | 0.67049 | 0.42037 | 1.3456 | 0.60344
2012-12-25 | 15:00 bis 16:00 | 7.1388e-05 | 0.15886 | 0 | 0.4683 | 0.47657 | 0 | 0.39806 | 0.070246 | 0
2012-12-25 | 16:00 bis 17:00 | 4.4042e-06 | 0.15797 | 0.6092 | 0.028892 | 0.47392 | 2.1322 | 0.024558 | 0.0043338 | 0.0039004
2012-12-25 | 17:00 bis 18:00 | 0 | 0.17211 | 0.44492 | 0 | 0.51634 | 1.5572 | 0 | 0 | 0
2012-12-25 | 18:00 bis 19:00 | 0 | 0.19589 | 0.4036 | 0 | 0.58766 | 1.4126 | 0 | 0 | 0
2012-12-25 | 19:00 bis 20:00 | 0 | 0.20272 | 0.32623 | 0 | 0.60816 | 1.1418 | 0 | 0 | 0
2012-12-25 | 20:00 bis 21:00 | 0 | 0.18541 | 0 | 0 | 0.55623 | 0 | 0 | 0 | 0
2012-12-25 | 21:00 bis 22:00 | 0 | 0.15574 | 0.28336 | 0 | 0.46723 | 0.99176 | 0 | 0 | 0
2012-12-25 | 22:00 bis 23:00 | 0 | 0.13354 | 0.6437 | 0 | 0.40062 | 2.2529 | 0 | 0 | 0
2012-12-25 | 23:00 bis 00:00 | 0 | 0.11436 | 0.078927 | 0 | 0.34307 | 0.27625 | 0 | 0 | 0
2012-12-26 | 00:00 bis 01:00 | 0 | 0.10221 | 0.35079 | 0 | 0.30662 | 1.2278 | 0 | 0 | 0
2012-12-26 | 01:00 bis 02:00 | 0 | 0.091521 | 0.49169 | 0 | 0.27456 | 1.7209 | 0 | 0 | 0
2012-12-26 | 02:00 bis 03:00 | 0 | 0.084798 | 0.40652 | 0 | 0.25439 | 1.4228 | 0 | 0 | 0
2012-12-26 | 03:00 bis 04:00 | 0 | 0.080189 | 0.35137 | 0 | 0.24057 | 1.2298 | 0 | 0 | 0
2012-12-26 | 04:00 bis 05:00 | 0 | 0.080818 | 0.3617 | 0 | 0.24245 | 1.266 | 0 | 0 | 0
2012-12-26 | 05:00 bis 06:00 | 0 | 0.084141 | 0.60608 | 0 | 0.25242 | 2.1213 | 0 | 0 | 0
2012-12-26 | 06:00 bis 07:00 | 0 | 0.089855 | 0.34728 | 0 | 0.26957 | 1.2155 | 0 | 0 | 0
2012-12-26 | 07:00 bis 08:00 | 0 | 0.10314 | 0.34026 | 0 | 0.30942 | 1.1909 | 0 | 0 | 0
2012-12-26 | 08:00 bis 09:00 | 5.0221e-06 | 0.13966 | 0.51352 | 0.032945 | 0.41899 | 1.7973 | 0.028003 | 0.0049418 | 0.0044476
2012-12-26 | 09:00 bis 10:00 | 1.9536e-05 | 0.1682 | 0.60297 | 0.12816 | 0.50459 | 2.1104 | 0.10893 | 0.019224 | 0.017301
2012-12-26 | 10:00 bis 11:00 | 0.00033658 | 0.1877 | 0.66767 | 2.2079 | 0.56311 | 2.3368 | 0.47864 | 1.7293 | 1.5564
2012-12-26 | 11:00 bis 12:00 | 0.00063217 | 0.2057 | 0.68267 | 4.147 | 0.61709 | 2.3894 | 0.52452 | 3.6225 | 2.1504
2012-12-26 | 12:00 bis 13:00 | 0.00063928 | 0.20258 | 0.7008 | 4.1937 | 0.60773 | 2.4528 | 0.51657 | 3.6771 | 2.2075
2012-12-26 | 13:00 bis 14:00 | 0.00049032 | 0.18162 | 0.36268 | 3.2165 | 0.54485 | 1.2694 | 0.46312 | 2.7533 | 1.1424
2012-12-26 | 14:00 bis 15:00 | 0.00031863 | 0.16485 | 0 | 2.0902 | 0.49456 | 0 | 0.42037 | 1.6698 | 0
2012-12-26 | 15:00 bis 16:00 | 0.00010523 | 0.15886 | 0 | 0.6903 | 0.47657 | 0 | 0.40509 | 0.28521 | 0
2012-12-26 | 16:00 bis 17:00 | 3.7469e-06 | 0.15797 | 0.64038 | 0.02458 | 0.47392 | 2.2413 | 0.020893 | 0.0036869 | 0.0033182
2012-12-26 | 17:00 bis 18:00 | 0 | 0.17211 | 0.46031 | 0 | 0.51634 | 1.6111 | 0 | 0 | 0
2012-12-26 | 18:00 bis 19:00 | 0 | 0.19589 | 0.44141 | 0 | 0.58766 | 1.5449 | 0 | 0 | 0
2012-12-26 | 19:00 bis 20:00 | 0 | 0.20272 | 0.33773 | 0 | 0.60816 | 1.1821 | 0 | 0 | 0
2012-12-26 | 20:00 bis 21:00 | 0 | 0.18541 | 0 | 0 | 0.55623 | 0 | 0 | 0 | 0
2012-12-26 | 21:00 bis 22:00 | 0 | 0.15574 | 0.28453 | 0 | 0.46723 | 0.99585 | 0 | 0 | 0
2012-12-26 | 22:00 bis 23:00 | 0 | 0.13354 | 0.6474 | 0 | 0.40062 | 2.2659 | 0 | 0 | 0
2012-12-26 | 23:00 bis 00:00 | 0 | 0.11436 | 0.14071 | 0 | 0.34307 | 0.49247 | 0 | 0 | 0
2012-12-27 | 00:00 bis 01:00 | 0 | 0.10221 | 0.27946 | 0 | 0.30662 | 0.97811 | 0 | 0 | 0
2012-12-27 | 01:00 bis 02:00 | 0 | 0.091521 | 0.3235 | 0 | 0.27456 | 1.1323 | 0 | 0 | 0
2012-12-27 | 02:00 bis 03:00 | 0 | 0.084798 | 0.29914 | 0 | 0.25439 | 1.047 | 0 | 0 | 0
2012-12-27 | 03:00 bis 04:00 | 0 | 0.080189 | 0.38976 | 0 | 0.24057 | 1.3642 | 0 | 0 | 0
2012-12-27 | 04:00 bis 05:00 | 0 | 0.080818 | 0.41101 | 0 | 0.24245 | 1.4385 | 0 | 0 | 0
2012-12-27 | 05:00 bis 06:00 | 0 | 0.084141 | 0.27342 | 0 | 0.25242 | 0.95697 | 0 | 0 | 0
2012-12-27 | 06:00 bis 07:00 | 0 | 0.089855 | 0.30908 | 0 | 0.26957 | 1.0818 | 0 | 0 | 0
2012-12-27 | 07:00 bis 08:00 | 0 | 0.10314 | 0.32818 | 0 | 0.30942 | 1.1486 | 0 | 0 | 0
2012-12-27 | 08:00 bis 09:00 | 5.3245e-06 | 0.13966 | 0.47162 | 0.034929 | 0.41899 | 1.6507 | 0.029689 | 0.0052393 | 0.0047154
2012-12-27 | 09:00 bis 10:00 | 2.043e-05 | 0.1682 | 0.59537 | 0.13402 | 0.50459 | 2.0838 | 0.11392 | 0.020103 | 0.018093
2012-12-27 | 10:00 bis 11:00 | 0.00033589 | 0.1877 | 0.66338 | 2.2034 | 0.56311 | 2.3218 | 0.47864 | 1.7248 | 1.5523
2012-12-27 | 11:00 bis 12:00 | 0.00064912 | 0.2057 | 0.68384 | 4.2582 | 0.61709 | 2.3934 | 0.52452 | 3.7337 | 2.1541
2012-12-27 | 12:00 bis 13:00 | 0.00063216 | 0.20258 | 0.70158 | 4.147 | 0.60773 | 2.4555 | 0.51657 | 3.6304 | 2.21
2012-12-27 | 13:00 bis 14:00 | 0.00047102 | 0.18162 | 0.39892 | 3.0899 | 0.54485 | 1.3962 | 0.46312 | 2.6267 | 1.2566
2012-12-27 | 14:00 bis 15:00 | 0.00030284 | 0.16485 | 0.12063 | 1.9866 | 0.49456 | 0.42221 | 0.42037 | 1.5663 | 0.37999
2012-12-27 | 15:00 bis 16:00 | 0.00010327 | 0.15886 | 0 | 0.67745 | 0.47657 | 0 | 0.40509 | 0.27236 | 0
2012-12-27 | 16:00 bis 17:00 | 6.0345e-06 | 0.15797 | 0.63882 | 0.039586 | 0.47392 | 2.2359 | 0.033648 | 0.0059379 | 0.0053441
2012-12-27 | 17:00 bis 18:00 | 0 | 0.17211 | 0.47395 | 0 | 0.51634 | 1.6588 | 0 | 0 | 0
2012-12-27 | 18:00 bis 19:00 | 0 | 0.19589 | 0.4305 | 0 | 0.58766 | 1.5067 | 0 | 0 | 0
2012-12-27 | 19:00 bis 20:00 | 0 | 0.20272 | 0.34104 | 0 | 0.60816 | 1.1937 | 0 | 0 | 0
2012-12-27 | 20:00 bis 21:00 | 0 | 0.18541 | 0 | 0 | 0.55623 | 0 | 0 | 0 | 0
2012-12-27 | 21:00 bis 22:00 | 0 | 0.15574 | 0.29037 | 0 | 0.46723 | 1.0163 | 0 | 0 | 0
2012-12-27 | 22:00 bis 23:00 | 0 | 0.13354 | 0.6511 | 0 | 0.40062 | 2.2789 | 0 | 0 | 0
2012-12-27 | 23:00 bis 00:00 | 0 | 0.11436 | 0.032935 | 0 | 0.34307 | 0.11527 | 0 | 0 | 0
2012-12-28 | 00:00 bis 01:00 | 0 | 0.10221 | 0.29836 | 0 | 0.30662 | 1.0443 | 0 | 0 | 0
2012-12-28 | 01:00 bis 02:00 | 0 | 0.091521 | 0.297 | 0 | 0.27456 | 1.0395 | 0 | 0 | 0
2012-12-28 | 02:00 bis 03:00 | 0 | 0.084798 | 0.26718 | 0 | 0.25439 | 0.93514 | 0 | 0 | 0
2012-12-28 | 03:00 bis 04:00 | 0 | 0.080189 | 0.27517 | 0 | 0.24057 | 0.96311 | 0 | 0 | 0
2012-12-28 | 04:00 bis 05:00 | 0 | 0.080818 | 0.28531 | 0 | 0.24245 | 0.99858 | 0 | 0 | 0
2012-12-28 | 05:00 bis 06:00 | 0 | 0.084141 | 0.33832 | 0 | 0.25242 | 1.1841 | 0 | 0 | 0
2012-12-28 | 06:00 bis 07:00 | 0 | 0.089855 | 0.48409 | 0 | 0.26957 | 1.6943 | 0 | 0 | 0
2012-12-28 | 07:00 bis 08:00 | 0 | 0.10314 | 0.44199 | 0 | 0.30942 | 1.547 | 0 | 0 | 0
2012-12-28 | 08:00 bis 09:00 | 7.6647e-06 | 0.13966 | 0.33442 | 0.05028 | 0.41899 | 1.1705 | 0.042738 | 0.007542 | 0.0067878
2012-12-28 | 09:00 bis 10:00 | 2.3086e-05 | 0.1682 | 0.64701 | 0.15144 | 0.50459 | 2.2645 | 0.12873 | 0.022717 | 0.020445
2012-12-28 | 10:00 bis 11:00 | 0.00036078 | 0.1877 | 0.6663 | 2.3667 | 0.56311 | 2.3321 | 0.47864 | 1.8881 | 1.6993
2012-12-28 | 11:00 bis 12:00 | 0.00068513 | 0.2057 | 0.66981 | 4.4944 | 0.61709 | 2.3443 | 0.52452 | 3.9699 | 2.1099
2012-12-28 | 12:00 bis 13:00 | 0.000669 | 0.20258 | 0.69885 | 4.3886 | 0.60773 | 2.446 | 0.51657 | 3.872 | 2.2014
2012-12-28 | 13:00 bis 14:00 | 0.00051449 | 0.18162 | 0.29505 | 3.3751 | 0.54485 | 1.0327 | 0.46312 | 2.9119 | 0.92941
2012-12-28 | 14:00 bis 15:00 | 0.00033661 | 0.16485 | 0.13778 | 2.2082 | 0.49456 | 0.48224 | 0.42037 | 1.7878 | 0.43401
2012-12-28 | 15:00 bis 16:00 | 0.00011759 | 0.15886 | 0 | 0.77137 | 0.47657 | 0 | 0.40509 | 0.36628 | 0
2012-12-28 | 16:00 bis 17:00 | 4.3122e-06 | 0.15797 | 0.62362 | 0.028288 | 0.47392 | 2.1827 | 0.024045 | 0.0042432 | 0.0038189
2012-12-28 | 17:00 bis 18:00 | 0 | 0.17211 | 0.45973 | 0 | 0.51634 | 1.609 | 0 | 0 | 0
2012-12-28 | 18:00 bis 19:00 | 0 | 0.19589 | 0.40613 | 0 | 0.58766 | 1.4215 | 0 | 0 | 0
2012-12-28 | 19:00 bis 20:00 | 0 | 0.20272 | 0.33968 | 0 | 0.60816 | 1.1889 | 0 | 0 | 0
2012-12-28 | 20:00 bis 21:00 | 0 | 0.18541 | 0 | 0 | 0.55623 | 0 | 0 | 0 | 0
2012-12-28 | 21:00 bis 22:00 | 0 | 0.15574 | 0.28414 | 0 | 0.46723 | 0.99448 | 0 | 0 | 0
2012-12-28 | 22:00 bis 23:00 | 0 | 0.13354 | 0.59595 | 0 | 0.40062 | 2.0858 | 0 | 0 | 0
2012-12-28 | 23:00 bis 00:00 | 0 | 0.11436 | 0.03313 | 0 | 0.34307 | 0.11596 | 0 | 0 | 0
2012-12-29 | 00:00 bis 01:00 | 0 | 0.10221 | 0.22489 | 0 | 0.30662 | 0.78713 | 0 | 0 | 0
2012-12-29 | 01:00 bis 02:00 | 0 | 0.091521 | 0.20541 | 0 | 0.27456 | 0.71892 | 0 | 0 | 0
2012-12-29 | 02:00 bis 03:00 | 0 | 0.084798 | 0.16331 | 0 | 0.25439 | 0.57159 | 0 | 0 | 0
2012-12-29 | 03:00 bis 04:00 | 0 | 0.080189 | 0.20365 | 0 | 0.24057 | 0.71278 | 0 | 0 | 0
2012-12-29 | 04:00 bis 05:00 | 0 | 0.080818 | 0.31376 | 0 | 0.24245 | 1.0982 | 0 | 0 | 0
2012-12-29 | 05:00 bis 06:00 | 0 | 0.084141 | 0.26407 | 0 | 0.25242 | 0.92423 | 0 | 0 | 0
2012-12-29 | 06:00 bis 07:00 | 0 | 0.089855 | 0.32818 | 0 | 0.26957 | 1.1486 | 0 | 0 | 0
2012-12-29 | 07:00 bis 08:00 | 0 | 0.10314 | 0.15746 | 0 | 0.30942 | 0.55113 | 0 | 0 | 0
2012-12-29 | 08:00 bis 09:00 | 5.4297e-06 | 0.13966 | 0.19605 | 0.035619 | 0.41899 | 0.68618 | 0.030276 | 0.0053428 | 0.0048085
2012-12-29 | 09:00 bis 10:00 | 2.068e-05 | 0.1682 | 0.63278 | 0.13566 | 0.50459 | 2.2147 | 0.11531 | 0.020349 | 0.018314
2012-12-29 | 10:00 bis 11:00 | 0.00033723 | 0.1877 | 0.67527 | 2.2122 | 0.56311 | 2.3634 | 0.47864 | 1.7336 | 1.5602
2012-12-29 | 11:00 bis 12:00 | 0.00066382 | 0.2057 | 0.17773 | 4.3546 | 0.61709 | 0.62206 | 0.52452 | 3.8301 | 0.55986
2012-12-29 | 12:00 bis 13:00 | 0.00066458 | 0.20258 | 0.44492 | 4.3596 | 0.60773 | 1.5572 | 0.51657 | 3.8431 | 1.4015
2012-12-29 | 13:00 bis 14:00 | 0.00051741 | 0.18162 | 0.37067 | 3.3942 | 0.54485 | 1.2973 | 0.46312 | 2.9311 | 1.1676
2012-12-29 | 14:00 bis 15:00 | 0.00033029 | 0.16485 | 0.31337 | 2.1667 | 0.49456 | 1.0968 | 0.42037 | 1.7463 | 0.98712
2012-12-29 | 15:00 bis 16:00 | 9.4093e-05 | 0.15886 | 0.31201 | 0.61725 | 0.47657 | 1.092 | 0.40509 | 0.21216 | 0.19095
2012-12-29 | 16:00 bis 17:00 | 4.0493e-06 | 0.15797 | 0.31415 | 0.026563 | 0.47392 | 1.0995 | 0.022579 | 0.0039845 | 0.003586
2012-12-29 | 17:00 bis 18:00 | 0 | 0.17211 | 0.31707 | 0 | 0.51634 | 1.1098 | 0 | 0 | 0
2012-12-29 | 18:00 bis 19:00 | 0 | 0.19589 | 0.30246 | 0 | 0.58766 | 1.0586 | 0 | 0 | 0
2012-12-29 | 19:00 bis 20:00 | 0 | 0.20272 | 0.51352 | 0 | 0.60816 | 1.7973 | 0 | 0 | 0
2012-12-29 | 20:00 bis 21:00 | 0 | 0.18541 | 0.24731 | 0 | 0.55623 | 0.86557 | 0 | 0 | 0
2012-12-29 | 21:00 bis 22:00 | 0 | 0.15574 | 0.31551 | 0 | 0.46723 | 1.1043 | 0 | 0 | 0
2012-12-29 | 22:00 bis 23:00 | 0 | 0.13354 | 0.27498 | 0 | 0.40062 | 0.96243 | 0 | 0 | 0
2012-12-29 | 23:00 bis 00:00 | 0 | 0.11436 | 0 | 0 | 0.34307 | 0 | 0 | 0 | 0
2012-12-30 | 00:00 bis 01:00 | 0 | 0.10221 | 0 | 0 | 0.30662 | 0 | 0 | 0 | 0
2012-12-30 | 01:00 bis 02:00 | 0 | 0.091521 | 0 | 0 | 0.27456 | 0 | 0 | 0 | 0
2012-12-30 | 02:00 bis 03:00 | 0 | 0.084798 | 0 | 0 | 0.25439 | 0 | 0 | 0 | 0
2012-12-30 | 03:00 bis 04:00 | 0 | 0.080189 | 0.28862 | 0 | 0.24057 | 1.0102 | 0 | 0 | 0
2012-12-30 | 04:00 bis 05:00 | 0 | 0.080818 | 0 | 0 | 0.24245 | 0 | 0 | 0 | 0
2012-12-30 | 05:00 bis 06:00 | 0 | 0.084141 | 0.2169 | 0 | 0.25242 | 0.75916 | 0 | 0 | 0
2012-12-30 | 06:00 bis 07:00 | 0 | 0.089855 | 0.28277 | 0 | 0.26957 | 0.98971 | 0 | 0 | 0
2012-12-30 | 07:00 bis 08:00 | 0 | 0.10314 | 0.0038976 | 0 | 0.30942 | 0.013642 | 0 | 0 | 0
2012-12-30 | 08:00 bis 09:00 | 2.8792e-06 | 0.13966 | 0.20716 | 0.018887 | 0.41899 | 0.72506 | 0.016054 | 0.0028331 | 0.0025498
2012-12-30 | 09:00 bis 10:00 | 2.5347e-05 | 0.1682 | 0.57841 | 0.16628 | 0.50459 | 2.0244 | 0.14134 | 0.024942 | 0.022448
2012-12-30 | 10:00 bis 11:00 | 4.136e-05 | 0.1877 | 0.46168 | 0.27132 | 0.56311 | 1.6159 | 0.23063 | 0.040699 | 0.036629
2012-12-30 | 11:00 bis 12:00 | 4.0309e-05 | 0.2057 | 0.40321 | 0.26442 | 0.61709 | 1.4112 | 0.22476 | 0.039664 | 0.035697
2012-12-30 | 12:00 bis 13:00 | 3.7048e-05 | 0.20258 | 0.36365 | 0.24304 | 0.60773 | 1.2728 | 0.20658 | 0.036455 | 0.03281
2012-12-30 | 13:00 bis 14:00 | 3.9112e-05 | 0.18162 | 0.29778 | 0.25658 | 0.54485 | 1.0422 | 0.21809 | 0.038486 | 0.034638
2012-12-30 | 14:00 bis 15:00 | 6.2672e-05 | 0.16485 | 0.29681 | 0.41113 | 0.49456 | 1.0388 | 0.34946 | 0.061669 | 0.055502
2012-12-30 | 15:00 bis 16:00 | 6.2198e-05 | 0.15886 | 0.29388 | 0.40802 | 0.47657 | 1.0286 | 0.34682 | 0.061203 | 0.055083
2012-12-30 | 16:00 bis 17:00 | 5.0484e-06 | 0.15797 | 0.28297 | 0.033118 | 0.47392 | 0.99039 | 0.02815 | 0.0049677 | 0.0044709
2012-12-30 | 17:00 bis 18:00 | 0 | 0.17211 | 0.30343 | 0 | 0.51634 | 1.062 | 0 | 0 | 0
2012-12-30 | 18:00 bis 19:00 | 0 | 0.19589 | 0.27361 | 0 | 0.58766 | 0.95765 | 0 | 0 | 0
2012-12-30 | 19:00 bis 20:00 | 0 | 0.20272 | 0.30246 | 0 | 0.60816 | 1.0586 | 0 | 0 | 0
2012-12-30 | 20:00 bis 21:00 | 0 | 0.18541 | 0.27849 | 0 | 0.55623 | 0.9747 | 0 | 0 | 0
2012-12-30 | 21:00 bis 22:00 | 0 | 0.15574 | 0.29798 | 0 | 0.46723 | 1.0429 | 0 | 0 | 0
2012-12-30 | 22:00 bis 23:00 | 0 | 0.13354 | 0.24653 | 0 | 0.40062 | 0.86284 | 0 | 0 | 0
2012-12-30 | 23:00 bis 00:00 | 0 | 0.11436 | 0 | 0 | 0.34307 | 0 | 0 | 0 | 0
2012-12-31 | 00:00 bis 01:00 | 0 | 0.10221 | 0 | 0 | 0.30662 | 0 | 0 | 0 | 0
2012-12-31 | 01:00 bis 02:00 | 0 | 0.091521 | 0 | 0 | 0.27456 | 0 | 0 | 0 | 0
2012-12-31 | 02:00 bis 03:00 | 0 | 0.084798 | 0 | 0 | 0.25439 | 0 | 0 | 0 | 0
2012-12-31 | 03:00 bis 04:00 | 0 | 0.080189 | 0 | 0 | 0.24057 | 0 | 0 | 0 | 0
2012-12-31 | 04:00 bis 05:00 | 0 | 0.080818 | 0.26251 | 0 | 0.24245 | 0.91877 | 0 | 0 | 0
2012-12-31 | 05:00 bis 06:00 | 0 | 0.084141 | 0 | 0 | 0.25242 | 0 | 0 | 0 | 0
2012-12-31 | 06:00 bis 07:00 | 0 | 0.089855 | 0.23113 | 0 | 0.26957 | 0.80896 | 0 | 0 | 0
2012-12-31 | 07:00 bis 08:00 | 0 | 0.10314 | 0 | 0 | 0.30942 | 0 | 0 | 0 | 0
2012-12-31 | 08:00 bis 09:00 | 1.0031e-05 | 0.13966 | 0.18826 | 0.065804 | 0.41899 | 0.6589 | 0.055934 | 0.0098706 | 0.0088836
2012-12-31 | 09:00 bis 10:00 | 0 | 0.1682 | 0.54177 | 0 | 0.50459 | 1.8962 | 0 | 0 | 0
2012-12-31 | 10:00 bis 11:00 | 0 | 0.1877 | 0.29681 | 0 | 0.56311 | 1.0388 | 0 | 0 | 0
2012-12-31 | 11:00 bis 12:00 | 0 | 0.2057 | 0.25198 | 0 | 0.61709 | 0.88194 | 0 | 0 | 0
2012-12-31 | 12:00 bis 13:00 | 0 | 0.20258 | 0.27985 | 0 | 0.60773 | 0.97948 | 0 | 0 | 0
2012-12-31 | 13:00 bis 14:00 | 0 | 0.18162 | 0.21924 | 0 | 0.54485 | 0.76735 | 0 | 0 | 0
2012-12-31 | 14:00 bis 15:00 | 0 | 0.16485 | 0.11596 | 0 | 0.49456 | 0.40584 | 0 | 0 | 0
2012-12-31 | 15:00 bis 16:00 | 0 | 0.15886 | 0 | 0 | 0.47657 | 0 | 0 | 0 | 0
2012-12-31 | 16:00 bis 17:00 | 0 | 0.15797 | 0.42328 | 0 | 0.47392 | 1.4815 | 0 | 0 | 0
2012-12-31 | 17:00 bis 18:00 | 0 | 0.17211 | 0.27167 | 0 | 0.51634 | 0.95083 | 0 | 0 | 0
2012-12-31 | 18:00 bis 19:00 | 0 | 0.19589 | 0.22587 | 0 | 0.58766 | 0.79054 | 0 | 0 | 0
2012-12-31 | 19:00 bis 20:00 | 0 | 0.20272 | 0.12219 | 0 | 0.60816 | 0.42767 | 0 | 0 | 0
2012-12-31 | 20:00 bis 21:00 | 0 | 0.18541 | 0 | 0 | 0.55623 | 0 | 0 | 0 | 0
2012-12-31 | 21:00 bis 22:00 | 0 | 0.15574 | 0.29564 | 0 | 0.46723 | 1.0347 | 0 | 0 | 0
2012-12-31 | 22:00 bis 23:00 | 0 | 0.13354 | 0.31902 | 0 | 0.40062 | 1.1166 | 0 | 0 | 0
2012-12-31 | 23:00 bis 00:00 | 0 | 0.11436 | 0 | 0 | 0.34307 | 0 | 0 | 0 | 0